## seznam
Č.zboží | Zkratka1 | Název zboží | 2025 | Měna | Čárový kód | Stát původu K2 | En. třída | ZJ-Název | ZJ-Hmot. brutto [kg] | ZJ-Hmot. netto [kg] | ZJ-Objem [dm3] | ZJ-Výška [cm] | ZJ-Šířka [cm] | ZJ-Hloubka [cm] | ZJ-Obal | ElektroOdpad Kč
12381 | AKUMULÁTOR 12V 100AH | Akumulátor 12V 100Ah pro záložní zdroje | 10350 | Kč | 8595222634475 |  |  | ks | 30 | 28.7 | 18.3243 | 28.3 | 18.5 | 14 | žádný | 0 | 0
12504 | AKUMULÁTOR 12V 18AH | Akumulátor 12V 18Ah pro záložní zdroje | 2250 | Kč | 8595222634949 |  |  | ks | 0 | 5.425 | 2.142 | 18 | 7 | 9 | žádný | 0 | 0
16729 | REG-16729 | Akumulátor 12V 2x9Ah pro záložní zdroje PG 500 Compact | 1580 | Kč | 8595222664755 | CN |  | ks | 5.5 | 0 | 2.25 | 10 | 15 | 5 | žádný | 0 | 0
11019 | AKUMULÁTOR 12V 44AH | Akumulátor 12V 44Ah pro záložní zdroje | 5050 | Kč | 8595222621635 | CN |  | ks | 0 | 13.7 | 7.94 | 22 | 19 | 54 | žádný | 0 | 0
18295 | AKUMULÁTOR 12V 9AH FC12-9 | Akumulátor 12V 9Ah pro záložní zdroje | 814 | Kč | 8595222677014 |  |  | ks | 2.7 | 0 | 0.975 | 10 | 15 | 70 | žádný | 0 | 0
17438 | ANODA 200/150 L=350 | Anoda 200/150 (l=350) pro ACES-bez elektroniky | 1260 | Kč | 8595222670664 | EU |  | ks | 0 | 0.02 | 0.315 | 35 | 3 | 5.5 | žádný | 0 | 0
17439 | ANODA 200/250 L=450 | Anoda 200/250 (l=450) pro ACES-bez elektroniky | 1310 | Kč | 8595222670671 | EU |  | ks | 0 | 0.03 | 0.405 | 45 | 3 | 1 | žádný | 0 | 0
17440 | ANODA 350/150 L=500 | Anoda 350/150 (l=500) pro ACES-bez elektroniky | 1310 | Kč | 8595222670688 | EU |  | ks | 0 | 0.04 | 0.45 | 50 | 3 | 3 | žádný | 0 | 0
6904 | ANODA 350/250 L=600 | Anoda 350/250 (l=600) pro ACES-bez elektroniky | 1370 | Kč | 8595222613913 | EU |  | ks | 0 | 0.04 | 0.549 | 3 | 3 | 100 | žádný | 0 | 0
20780 | ANODA 350/250 L=600 mosaz 3/4" | Anoda 350/250 (l=600) pro ACES-bez elektroniky, včetně mosazné zátky 3/4" pro DUO N, NBC 170 HP | 1510 | Kč | 8595222696121 |  |  | ks | 0 | 0.04 | 0.55 | 0 | 0 | 7 | žádný | 0 | 0
17442 | ANODA 550/200 L=750 | Anoda 550/200 (l=750) pro ACES-bez elektroniky | 1420 | Kč | 8595222670695 | EU |  | ks | 0 | 0.04 | 0.675 | 75 | 3 | 18 | PE sáček | 0 | 0
17443 | ANODA 550/250 L=800 | Anoda 550/250 (l=800) pro ACES-bez elektroniky | 1470 | Kč | 8595222670701 | EU |  | ks | 0 | 0.04 | 0.72 | 80 | 3 | 10 | žádný | 0 | 0
19152 | ANODA MG 21X130X8-3/4 | Anoda zásobníku řetízková, l=1360 mm, závit G 3/4" | 1690 | Kč | 8595222683435 | EU |  | ks | 0.72 | 0.46 | 2.187 | 3 | 27 | 0 | žádný | 0 | 0
17147 | ANODA MG 32X340-5/4 | Anoda zásobníku, l=340 d=32, závit G 5/4" | 641 | Kč | 8595222668203 | EU |  | ks | 0.764 | 0 | 1.1041 | 36.5 | 5.5 | 4.5 | PE sáček | 0 | 0
10178 | ANODA MG 38X390-2 | Anoda zásobníku, l=390 d=38, závit G 2" | 830 | Kč | 8595222626494 | EU |  | ks | 0.92 | 0 | 3.56 | 44 | 9 | 11 | PE sáček | 0 | 0
6750 | REG-6750 | Anoda zásobníku, l=400 d=20, závit G 3/4" | 425 | Kč | 8595222626876 |  |  | ks | 0 | 0.355 | 0.656 | 41 | 4 | 2 | žádný | 0 | 0
1998 | ANODA MG 21X400-3/4 | Anoda zásobníku, l=400 d=20, závit G 3/4" | 357 | Kč | 8595222611032 | EU |  | ks | 0 | 0.375 | 0.69 | 4 | 4 | 20 | PE sáček | 0 | 0
4025 | ANODA MG 32X400-5/4 | Anoda zásobníku, l=400 d=33, závit G 5/4" | 813 | Kč | 8595222611971 | EU |  | ks | 0 | 0.88 | 1.62 | 6 | 6 | 30 | PE sáček | 0 | 0
4611 | ANODA MG 33X400-M8 | Anoda zásobníku, l=400 d=33, závit M8x30 do boční příruby | 990 | Kč | 8595222606946 | EU |  | ks | 0 | 0.605 | 0.86 | 4 | 4 | 0 | žádný | 0 | 0
448 | ANODA MG 32X500-5/4 | Anoda zásobníku, l=500 d=33, závit G 5/4" | 1040 | Kč | 8595222609107 | EU |  | ks | 0 | 1.015 | 1.94 | 6 | 6 | 12 | žádný | 0 | 0
464 | ANODA MG 32X650-5/4 | Anoda zásobníku, l=650 d=33, závit G 5/4" | 1190 | Kč | 8595222609114 | EU |  | ks | 0 | 1.245 | 2.52 | 6 | 6 | 12 | žádný | 0 | 0
14251 | ANODA MG 21X770-3/4 | Anoda zásobníku, l=770 d=21, závit G 3/4" | 667 | Kč | 8595222646621 | EU |  | ks | 0 | 0.58 | 0.711 | 79 | 3 | 0.3 | žádný | 0 | 0
13959 | ANODA MG 21X130X5-3/4 | Anoda zásobníku, l=840 mm, závit G 3/4", řetízková | 1160 | Kč | 8595222644245 | EU |  | ks | 0 | 0.46 | 0.783 | 87 | 3 | 0.3 | žádný | 0 | 0
13112 | ANODA MG 21X130X5-5/4 | Anoda zásobníku, l=840 mm, závit G 5/4", řetízková | 1190 | Kč | 8595222638336 | EU |  | ks | 0 | 0.66 | 2.15 | 86 | 5 | 3 | PE sáček | 0 | 0
3698 | ANODA MG 32X900-5/4 | Anoda zásobníku, l=900 d=33, závit G 5/4" | 1870 | Kč | 8595222611698 | EU |  | ks | 0 | 1.595 | 3.38 | 6 | 6 | 3 | PE sáček | 0 | 0
9217 | 581242301 | Automatika - deska MASTER pro EcoEl, EcoHeat | 6770 | Kč | 581242301 | CN |  | ks | 0.355 | 0 | 0.79 | 4 | 11 | 1.5 | žádný | 0 | 0
1524 | 10055 | Automatika zap. komín AT 06 -tč=2,tb=10 | 1800 | Kč | 8595222623073 | EU |  | ks | 0 | 0.19 | 0.84 | 5 | 14 | 0.007 | žádný | 0 | 0
1525 | 10158 | Automatika zap. turbo FT 09 -tp=2,tb=10 | 1930 | Kč | 8595222623080 | EU |  | ks | 0 | 0.21 | 0.84 | 5 | 14 | 0.5 | žádný | 0 | 0
18881 | 472675 | By-pass pro Sentinel Kinetic Advance S a SX | 578 | Kč | 8595222682599 | UK |  | ks | 0.17 | 0 | 1.1443 | 7.3 | 9.5 | 3 | PE sáček | 0 | 0
11011 | 441776 | By-pass pro Sentinel Kinetic B | 2070 | Kč | 8595222645419 | UK |  | ks | 0.304 | 0 | 1.9373 | 3.5 | 20.5 | 3 | PE sáček | 0 | 0
20155 | 409023 | By-pass pro Sentinel Kinetic Horizontal | 2070 | Kč | 8595222691355 |  |  | ks | 0.038 | 0 | 0.1035 | 3 | 11.5 | 13 | PE sáček | 0 | 0
16601 | 583313401 | Cívka 4c ventilu pro EA 400 | 785 | Kč | 583313401 | CN |  | ks | 0.162 | 0 | 0.522 | 3.6 | 14.5 | 11 | žádný | 0 | 0
16599 | 584796401 | Cívka expanzního ventilu pro EA 400 a EA 500M | 1340 | Kč | 584796401 |  |  | ks | 0 | 0 | 0 | 0 | 0 | 3 | PE sáček | 0 | 0
18267 | 585999301 | Čerpadlo Grundfos UPM GEO 25-85 130 pro EP 414 - 435 | 11900 | Kč | 585999301 | CN |  | ks | 0 | 2.2 | 3.12 | 12 | 20 | 16 | žádný | 0 | 0
19406 | UPM3 AUTO 25-60 130 K9P0-ND | Čerpadlo Grundfos UPM3 AUTO 25-60 - 130 - 6/4" M | 3700 | Kč | 8595222685514 |  |  | ks | 1.84 | 0 | 3.325 | 14 | 12.5 | 43 | žádný | 0 | 0
19402 | UPM3 DHW 15-70 130-N.D. | Čerpadlo Grundfos UPM3 DHW 15-70 - 130 - 1" M | 4250 | Kč | 8595222685477 |  |  | ks | 1.24 | 0 | 3.5815 | 14.5 | 13 | 2.5 | žádný | 0 | 0
19412 | UPM3 FLEX AS 25-60 180 K9P0-ND | Čerpadlo Grundfos UPM3 Flex AS 25-60 - 180 - 6/4" M | 3700 | Kč | 8595222685576 | EU |  | ks | 1.948 | 0 | 3.325 | 14 | 12.5 | 19 | PE sáček | 0 | 0
19408 | UPM3 FLEX AS 25-60 180 K9P6-ND | Čerpadlo Grundfos UPM3 Flex AS 25-60 - 180 - 6/4" M, otočené | 3700 | Kč | 8595222685538 | EU |  | ks | 1.994 | 0 | 3.325 | 14 | 12.5 | 6 | žádný | 0 | 0
19410 | UPM3 FLEX AS 25-75 130 K9P0-ND | Čerpadlo Grundfos UPM3 Flex AS 25-75 - 130 - 6/4" M | 3900 | Kč | 8595222685552 | EU |  | ks | 1.86 | 0 | 3.5815 | 14.5 | 13 | 9 | žádný | 0 | 0
19404 | UPM3 FLEX AS 25-75 130 K3P6-ND | Čerpadlo Grundfos UPM3 Flex AS 25-75 - 130 - 6/4" M, otočené | 3900 | Kč | 8595222685491 | EU |  | ks | 1.736 | 0 | 3.325 | 14 | 12.5 | 2 | PE sáček | 0 | 0
16505 | UPM3 HYBRID 25-70 180 | Čerpadlo Grundfos UPM3 Hybrid 25/70, 180 mm - pro S1, S2 bez regulátoru | 6258 | Kč | 8595222663260 | EU |  | ks | 2.06 | 0 | 5.28 | 22 | 16 | 94 | žádný | 0 | 0
19414 | UPM3 HYBRID 25-70 130 K6P0-ND | Čerpadlo Grundfos UPM3 HYBRID 25-70 - 130 - 6/4" M - pro CSE SOL | 4300 | Kč | 8595222685590 | EU |  | ks | 1.818 | 0 | 3.325 | 14 | 12.5 | 0.23 | žádný | 0 | 0
20507 | 586992301 | Čerpadlo Grundfos UPM4 15-60 ohřevu TV pro EcoZenith i360 L | 9940 | Kč | 586992301 |  |  | ks | 0 | 0 | 0 | 0 | 0 | 10.4 | žádný | 0.84 | 0
19725 | 588898301 | Čerpadlo oběhové pro EcoPart 414 | 15800 | Kč | 8595222688263 | CN |  | ks | 0 | 2.2 | 3.12 | 0 | 0 | 39 | PE sáček | 0 | 0
21166 | PARA MAXO 25-180-08-F02 | Čerpadlo Para MAXO 25-180 - pro 14868 | 10570 | Kč | 8595222698125 |  |  | ks | 0 | 0 | 0 | 0 | 0 | 3 | PE sáček | 0 | 0
9714 | REG-9714 | Čerpadlo pro plnicí vozík 1100 W | 5200 | Kč | 8595222630972 |  |  | ks | 0 | 13 | 15.16 | 19 | 38 | 6 | žádný | 0 | 0
21415 | RPA 25-8-130 M K9P0-ND | Čerpadlo Regulus RPA 25-8 -130mm - 6/4" M | 2690 | Kč | 8595734000195 |  |  | ks | 0 | 0 | 0 | 0 | 0 | 45 | žádný | 0 | 0
19403 | PARA 25/6 SC 130 K9P0-N.D. | Čerpadlo Wilo Para 25/6 SC - 130 - 6/4" M, Molex | 3700 | Kč | 8595222685484 |  |  | ks | 1.736 | 0 | 3.325 | 14 | 12.5 | 54 | žádný | 0 | 0
19407 | PARA 25/6 SC 180 K9P0-ND | Čerpadlo Wilo Para 25/6 SC - 180 - 6/4" M, Molex | 3700 | Kč | 8595222685521 |  |  | ks | 1.84 | 0 | 3.325 | 14 | 12.5 | 4 | žádný | 0 | 0
19411 | PARA 25/8 IPWM1 130 - ND | Čerpadlo Wilo Para 25/8 iPWM1 - 130 - 6/4" M, Molex | 3900 | Kč | 8595222685569 |  |  | ks | 1.905 | 0 | 3.5815 | 14.5 | 13 | 15 | žádný | 0 | 0
19409 | PARA 25/8 SC 130 K9P0-ND | Čerpadlo Wilo Para 25/8 SC - 130 - 6/4" M, Molex | 3900 | Kč | 8595222685545 |  |  | ks | 1.906 | 0 | 3.325 | 14 | 12.5 | 33 | PE sáček | 0 | 0
19405 | PARA 25/8 SC 130 K3P6-ND | Čerpadlo Wilo Para 25/8 SC - 130 - 6/4" M, Molex, otočené | 3900 | Kč | 8595222685507 |  |  | ks | 1.92 | 0 | 3.325 | 14 | 12.5 | 19 | PE sáček | 0 | 0
17056 | PARA ST25/6 | Čerpadlo Wilo Para ST 25/6 iPWM2 - 180 - 6/4" M - pro S1, S2 s regulátorem | 6258 | Kč | 8595222667428 | CN |  | ks | 1.92 | 0 | 4.704 | 14 | 16 | 4 | žádný | 0 | 0
19413 | PARA ST25/7 IPWM2 130 K6P0-ND | Čerpadlo Wilo Para ST 25/7 iPWM2 - 130 - 6/4" M, Molex - pro CSE SOL | 4100 | Kč | 8595222685583 |  |  | ks | 1.755 | 0 | 3.5815 | 14.5 | 13 | 2 | žádný | 0 | 0
8721 | 2090448 | Čerpadlo Wilo Stratos 25/1-8 - 180 - 6/4" M | 16957 | Kč | 4016322993971 |  |  | ks | 5.232 | 4.5 | 30.537 | 27 | 29 | 4 | igelit | 0 | 0
16818 | YONOS MAXO 25/0,5-10 | Čerpadlo Wilo Yonos Maxo 25/0,5-10 - 180 - 6/4" M | 20100 | Kč | 4048482235875 | EU |  | ks | 4.98 | 0 | 16.632 | 27 | 22 | 11 | žádný | 0 | 0
20751 | 4529508 (4229508) | Čerpadlo Wilo Yonos Para ST 15/6-RKC W - 130 - 6/4" M | 3190 | Kč | 8595222695902 |  |  | ks | 0 | 1.7 | 2.85 | 0 | 0 | 10 | žádný | 0 | 0
12869 | ZRS15/2-130 | Čerpadlo ZRS 15/2-3 KU P - 130 pro skupinu FWC3 | 3780 | Kč | 8595222636318 | EU |  | ks | 1.7 | 0 | 5.28 | 16 | 22 | 61 | žádný | 0 | 0.84
19837 | 497814 | Čidla teploty pro Sentinel Kinetic B (plus) s novými konektory (sada) | 1440 | Kč | 8595222690433 |  |  | ks | 0.25 | 0.02 | 5.6 | 14 | 20 | 10 | žádný | 0.84 | 0
16064 | 586222401 | Čidlo nízkého tlaku pro EA | 3630 | Kč | 586222401 | CN |  | ks | 0.024 | 0 | 0.0531 | 8.5 | 2.5 | 7 | žádný | 0 | 0
19764 | 589883301 | Čidlo nízkého tlaku pro EA 600M (od 16.týdne 2022) | 3740 | Kč | 589883301 |  |  | ks | 0.04 | 0 | 0.028 | 2 | 2 | 8 | žádný | 0 | 0
17913 | 584486301 | Čidlo nízkého tlaku pro EP 400 | 3140 | Kč | 584486301 | CN |  | ks | 0.04 | 0 | 0.03 | 4.8 | 2.5 | 11 | krabice | 0 | 0
20336 | IR RS 10 BEZ KRABICE | Čidlo pokojové pro regulátor IR bez krytu a rámečku | 420 | Kč | 8595222692659 |  |  | ks | 0.02 | 0 | 0.147 | 3.5 | 6 | 11 | krabice | 0 | 0.84
16103 | 588568302 | Čidlo sání kompresoru pro TČ řady 400 a 500 | 931 | Kč | 588568302 | CN |  | ks | 0.03 | 0 | 0.1674 | 1 | 15.5 | 40 | žádný | 0.84 | 0
9091 | 588567301 | Čidlo teplotní přehřátých par kompresoru | 890 | Kč | 583550304R | CN |  | ks | 0.03 | 0.02 | 0.72 | 3 | 12 | 17 | žádný | 0 | 0
17311 | 588566301 | Čidlo teplotní přehřátých par kompresoru l=1500 pro EA 400, EA 500M, EA 600M | 825 | Kč | 588566301 |  |  | ks | 0.04 | 0 | 0.165 | 1 | 15 | 17 | žádný | 0 | 0
17309 | 588565301 | Čidlo teplotní s kabelem 2,5 m pro EA 400,EA 500M,EA 600M, EcoEl | 480 | Kč | 588565301 |  |  | ks | 0.05 | 0 | 0.27 | 2 | 9 | 2 | žádný | 0 | 0
9583 | 587539302 | Čidlo teplotní s kabelem 2,5 m pro EcoHeat / EcoZenith | 492 | Kč | 8595222660979 | CN |  | ks | 0.07 | 0.055 | 0.22 | 2 | 12 | 22 | žádný | 0 | 0
1504 | RFT204B40 | Čidlo teplotní s kabelem 4.0 m, PTC, -35/+100°C | 1260 | Kč | 8595222635175 | CH |  | ks | 0.1 | 0.1 | 0.39 | 0 | 0 | 0.5 | žádný | 0 | 0
7961 | IR C 7961 | Čidlo teplotní s kabelem pro IR | 560 | Kč | 8595222615085 |  |  | ks | 0.07 | 0 | 0.29 | 16 | 11.5 | 9 | PE sáček | 0 | 0
18885 | 472685 | Čidlo teploty a vlhkosti T1 pro Sentinel Kinetic Advance S a SX | 1880 | Kč | 8595222681776 | UK |  | ks | 0.07 | 0 | 0.77 | 7 | 11 | 6 | PE sáček | 0 | 0
18884 | 472687 | Čidlo teploty a vlhkosti T3 pro Sentinel Kinetic Advance S a SX | 1320 | Kč | 8595222681769 | UK |  | ks | 0.082 | 0 | 0.748 | 6.8 | 10 | 0.5 | žádný | 0 | 0
11007 | 443430 | Čidlo teploty T1 pro Sentinel Kinetic (plus)_přívod | 515 | Kč | 8595222613616 | UK |  | ks | 0 | 0.055 | 0.693 | 9 | 11 | 23 | krabice | 0 | 0
11008 | 443431 | Čidlo teploty T2 pro Sentinel Kinetic (plus)_odtah | 515 | Kč | 8595222613623 | UK |  | ks | 0 | 0.055 | 0.693 | 9 | 11 | 23 | žádný | 0 | 3.36
18883 | 472679 | Čidlo teploty T2 pro Sentinel Kinetic Advance SX | 515 | Kč | 8595222681752 | UK |  | ks | 0.072 | 0 | 0.7042 | 6.6 | 9.7 | 39 | žádný | 3.36 | 0
18886 | 472683 | Čidlo teploty T4 pro Sentinel Kinetic Advance SX | 528 | Kč | 8595222681783 | UK |  | ks | 0.78 | 0 | 0.7256 | 6.8 | 9.7 | 18 | žádný | 0 | 0
10829 | 584196401 | Čidlo venkovní pro EcoEl, EcoZenith | 1780 | Kč | 584196401 | CN |  | ks | 0.13 | 0.12 | 0.94 | 2 | 18 | 27 | žádný | 0 | 0
10200 | 583225401 | Čidlo venkovní s kabelem 0,55 m pro EA | 425 | Kč | 583225401 | CN |  | ks | 0.01 | 0 | 0.11 | 1 | 8 | 1 | žádný | 0 | 0
17310 | 588564301 | Čidlo výparníku a venkovní pro EA 400 ,EA 500M, EA 600M | 825 | Kč | 588564301 |  |  | ks | 0.04 | 0 | 0.33 | 2 | 15 | 11 | žádný | 0 | 0
15870 | 588569301 | Čidlo výparníku a venkovní pro EA 400 a EA 500M | 935 | Kč | 588569301 | CN |  | ks | 0 | 0.07 | 0.281 | 17 | 11 | 10 | žádný | 0 | 0
14352 | 586222402 | Čidlo vysokého tlaku pro EA 400 | 3630 | Kč | 586222402 | CN |  | ks | 0.024 | 0 | 0.0531 | 8.5 | 2.5 | 2.4 | žádný | 0 | 0
17914 | 584486302 | Čidlo vysokého tlaku pro EP 400 | 3140 | Kč | 584486302 | CN |  | ks | 0.04 | 0 | 0.0253 | 4.8 | 2.3 | 20 | PE sáček | 0 | 0
17753 | GCCGQ00030A00 | Čidlo vysokého tlaku pro RTC 6i, 8i, 10i, 12i, 13e, 20e | 1920 | Kč | 8595222674136 |  |  | ks | 0 | 0 | 0 | 0 | 0 | 13 | žádný | 0 | 0
17184 | 77701 | Data logger - sběrač dat pro regulátory TRS včetně propojovacího kabelu | 5510 | Kč | 8595222668548 |  |  | ks | 0 | 0 | 0 | 0 | 0 | 18 | PE sáček | 0 | 0
10309 | 583518001 | Deska - ochrana motoru EA 115-125 | 9290 | Kč | 583518001 | CN |  | ks | 0 | 0.31 | 1.6 | 4 | 20 | 6.1 | žádný | 0 | 0
14639 | 584797471 | Deska - ochrana motoru EA 406-410 | 7050 | Kč | 584797471 | CN |  | ks | 0.58 | 0 | 8.096 | 32 | 23 | 6.1 | žádný | 0 | 0
14640 | 585738471 | Deska - ochrana motoru EA 415-420 | 9460 | Kč | 585738471 | CN |  | ks | 0.615 | 0 | 8.096 | 32 | 23 | 14 | PE sáček | 0 | 0
9582 | 583536302 | Deska - ochrana motoru pro EA 105-111 | 14430 | Kč | 583536302 | CN |  | ks | 0.355 | 0 | 0.62 | 4 | 11 | 9 | PE sáček | 0 | 0
12164 | 583536301 | Deska - ochrana motoru pro EcoPart, EcoHeat a CLWi | 11560 | Kč | 583536301 | EU |  | ks | 0 | 0 | 0 | 0 | 0 | 18 | PE sáček | 0 | 0
17757 | NBDQJ00058A00 (R140100720) | Deska kompresoru pro RTC 6i | 6170 | Kč | 8595222674174 |  |  | ks | 0.634 | 0 | 0.704 | 4 | 11 | 13 | žádný | 0 | 0
19963 | NCKZB00451A00 | Deska motoru ventilátoru pro RTC 20e | 1680 | Kč | 8595222689840 |  |  | ks | 0.216 | 0 | 0.765 | 4.5 | 10 | 11 | žádný | 0 | 0
9999 | DESKA PRO UR3 TOP1 | Deska plošných spojů pro UR3 TOP1 | 1850 | Kč | 8595222618444 |  |  | ks | 0 | 0.2 | 0.72 | 15 | 8 | 11 | krabice | 0 | 3.36
17250 | PCB PG600 S | Deska pro záložní zdroje PG 600 S | 2048 | Kč | 8595222669026 | CN |  | ks | 0 | 0.39 | 0.9 | 15 | 12 | 21 | žádný | 3.36 | 0
20508 | 587874371 | Deska relé pro EcoZenith i360 L | 13850 | Kč | 587874371 |  |  | ks | 0 | 0 | 0 | 0 | 0 | 6.9 | žádný | 0 | 0
18892 | 478036 | Deska řídicí pro Sentinel Kinetic Advance S | 8280 | Kč | 8595222681844 | UK |  | ks | 0.526 | 0 | 14.943 | 17 | 29.3 | 7 | krabice | 0 | 0
20281 | 411847 | Deska řídící pro Sentinel Kinetic Advance SX, vč. displeje, čidla, krytu | 7090 | Kč | 8595222692215 |  |  | ks | 2.47 | 0 | 46.2 | 15 | 56 | 6 | žádný | 0 | 0
14368 | 586282442 | Deska základní pro EA 410 | 18040 | Kč | 586585020 | CN |  | ks | 1.155 | 0 | 8.096 | 32 | 23 | 29 | krabice | 0 | 0
18310 | 588655442 | Deska základní pro EA 410 (od sér.č.7312-1844-3024) | 18180 | Kč | 588655442 | CN |  | ks | 11.78 | 0 | 8.096 | 11 | 23 | 17.8 | žádný | 0 | 0
16797 | 586282443 | Deska základní pro EA 415 | 18040 | Kč | 586282443 |  |  | ks | 1.186 | 0 | 8.096 | 11 | 32 | 9 | PE sáček | 0 | 0
18854 | 588655452 | Deska základní pro EA 614M | 18130 | Kč | 588655452 | CN |  | ks | 1.15 | 0 | 7.9437 | 10.7 | 23.2 | 14 | PE sáček | 0 | 0
19763 | 589888302 | Deska základní pro EA 614M od sér.č.7312-2216-0784 | 16990 | Kč | 589888302 |  |  | ks | 1.204 | 0 | 8.2225 | 11 | 32.5 | 0.5 | žádný | 0 | 0
18311 | 588655453 | Deska základní pro EA 622M | 18130 | Kč | 588655453 | CN |  | ks | 1.192 | 0 | 8.096 | 11 | 23 | 6 | žádný | 0 | 0
20620 | 586282423 | Deska základní pro EH 412 | 17960 | Kč | 586282423 |  |  | ks | 0 | 0 | 0 | 0 | 0 | 20 | žádný | 0 | 0.39
15098 | 586282403 | Deska základní pro EP 410 do sér.č. 730119060062 | 17960 | Kč | 586585011 |  |  | ks | 0 | 0 | 0 | 0 | 0 | 3 | žádný | 0.39 | 0
19382 | 588655403 | Deska základní pro EP 410 od sér.č. 730119060063 | 17960 | Kč | 588655403 |  |  | ks | 0 | 0 | 0 | 0 | 0 | 5 | žádný | 0 | 0
11005 | 441768 | Deska základní pro Sentinel Kinetic (plus) | 3780 | Kč | 5015135417680 | UK |  | ks | 0 | 0.24 | 0.972 | 18 | 18 | 2 | igelit | 0 | 0
19807 | 497808 | Deska základní pro Sentinel Kinetic B (plus) s novými konektory | 3870 | Kč | 8595222688935 |  |  | ks | 0.434 | 0.24 | 5.6 | 14 | 20 | 6 | PE sáček | 0 | 0
11117 | 583628309 | Displej pro EcoEl, EcoHeat - v.3 | 8010 | Kč | 583628303 | CN |  | ks | 0.355 | 0 | 0.79 | 4 | 11 | 3 | PE sáček | 0 | 0
18919 | REG-18919 | Displej pro EcoHeat 400 | 9280 | Kč | 8595222681523 |  |  | ks | 0.5 | 0 | 4.48 | 34 | 22 | 6 | PE sáček | 0 | 0
18917 | REG-18917 | Displej pro EcoZenith i250 | 9280 | Kč | 8595222681509 |  |  | ks | 0.5 | 0 | 4.48 | 34 | 22 | 6 | PE sáček | 0 | 0
18918 | REG-18918 | Displej pro EcoZenith i350 | 9280 | Kč | 8595222681516 |  |  | ks | 0.5 | 0 | 4.48 | 34 | 22 | 4.3 | žádný | 0 | 0
18889 | 411626 (472665) | Displej pro Sentinel Kinetic Advance S a SX | 9920 | Kč | 8595222681813 | UK |  | ks | 0.126 | 0 | 1.174 | 7.4 | 9.5 | 6 | žádný | 0 | 0
16609 | 474491 | Dokovací základna Advance old | 2420 | Kč | 8595222663963 | UK |  | ks | 0.08 | 0 | 0.679 | 11 | 9.5 | 28.2 | žádný | 0 | 0
18888 | 476354 | Držák nástěnný pro Sentinel Kinetic Advance S a SX | 403 | Kč | 8595222681806 | UK |  | ks | 0.332 | 0 | 0.319 | 1 | 5.5 | 8 | žádný | 0 | 0
1244 | 827697 | Elektroda zapalovací 60 mm | 65 | Kč | 8595222610134 | EU |  | ks | 0.01 | 0 | 0.06 | 3 | 2 | 20 | žádný | 0 | 0
21213 | 031.0714.00 | Elektroda zapalovací, tvarovaná, konektor pr.4 | 190 | Kč | 8595222698552 |  |  | ks | 0 | 0 | 0 | 0 | 0 | 5 | krabice | 0 | 0
12476 | ACES H | Elektronika pro titanovou anodu ACES | 2710 | Kč | 8595222670916 | EU |  | ks | 0 | 0.4 | 1.309 | 11 | 17 | 49 | žádný | 0 | 0
18788 | C601223100000000 | Expanzní nádoba 12 l - 3/4" M, pro RegulusHBOX | 1560 | Kč | 8595222680809 | EU |  | ks | 0 | 4.96 | 12.852 | 51 | 21 | 2 | igelit | 0 | 0
8025 | KS15/150,G2 200X380 | Filtr k AM290 | 59 | Kč | 8595222613722 | CZ |  | ks | 0 | 0.01 | 1.76 | 2 | 40 | 18 | žádný | 0 | 0
10699 | KS15/150,G2 200X470 | Filtr k AM375 | 59 | Kč | 8595222613777 | CZ |  | ks | 0 | 0.015 | 1.08 | 1 | 22 | 14 | PE sáček | 0 | 0
17876 | FILTR PRO KK MFB A FFB 1" | Filtr pro Flow a Magnet FilterBall 1" F | 64 | Kč | 8595222673542 | CN |  | ks | 0.009 | 0 | 0.0463 | 5.9 | 2.8 | 9 | žádný | 0 | 0.84
21307 | FILTR PRO KK MFB A FFB 1/2" | Filtr pro Flow a Magnet FilterBall 1/2" F | 35 | Kč | 8595222699399 |  |  | ks | 0 | 0 | 0 | 0 | 0 | 26 | PE sáček | 0 | 0
17884 | FILTR PRO KK MFB A FFB 2" | Filtr pro Flow a Magnet FilterBall 2" F | 183 | Kč | 8595222673610 | CN |  | ks | 0.04 | 0 | 0.378 | 10.5 | 6 | 7 | žádný | 0.84 | 0
17875 | FILTR PRO KK MFB A FFB 3/4" | Filtr pro Flow a Magnet FilterBall 3/4" F | 51 | Kč | 8595222673535 | CN |  | ks | 0.04 | 0 | 0.0288 | 5 | 2.4 | 4 | žádný | 0 | 0
17877 | FILTR PRO KK MFB A FFB 5/4" | Filtr pro Flow a Magnet FilterBall 5/4" F | 79 | Kč | 8595222673559 | CN |  | ks | 0.02 | 0 | 0.0857 | 7 | 3.5 | 10 | krabice | 0 | 0
17883 | FILTR PRO KK MFB A FFB 6/4" | Filtr pro Flow a Magnet FilterBall 6/4" F | 136 | Kč | 8595222673603 | CN |  | ks | 0.18 | 0 | 0.21 | 8.4 | 5 | 3 | žádný | 0 | 0
15239 | 912641402 | Filtrdehydrátor pro EcoAir 107 | 5130 | Kč | 912641402 |  |  | ks | 1.1 | 0 | 1.225 | 25 | 7 | 7 | krabice | 0 | 0
12653 | 912641404 | Filtrdehydrátor pro EcoAir 115, 120 a 125 | 7970 | Kč | 912641404 | EU |  | ks | 2.69 | 0 | 8.58 | 12 | 13 | 7 | krabice | 0 | 0
16916 | 587693302 | Filtrdehydrátor pro EcoAir 406 až 410 | 1770 | Kč | 585982302 |  |  | ks | 0.962 | 0 | 2.1285 | 9 | 21.5 | 27 | žádný | 0 | 0
14505 | 585982301 | Filtrdehydrátor pro EcoAir 415 a 420 | 4680 | Kč | 585982301 |  |  | ks | 1.026 | 0 | 1.2094 | 7.5 | 21.5 | 19 | žádný | 0 | 0
20005 | GCCYQ00005A00 | Filtrdehydrátor vč.sběrače kapalného chladiva pro RTC 13e | 1340 | Kč | 8595222690198 |  |  | ks | 0 | 0 | 0 | 0 | 0 | 6.5 | žádný | 0 | 0
20006 | GCCYQ00001A00 | Filtrdehydrátor vč.sběrače kapalného chladiva pro RTC 20e | 1670 | Kč | 8595222690204 |  |  | ks | 1.22 | 0 | 2.268 | 9 | 9 | 8 | žádný | 0 | 0
20004 | NCFPZG00003A00 | Filtrdehydrátor vč.sběrače kapalného chladiva pro RTC 6i | 1040 | Kč | 8595222690181 |  |  | ks | 1.006 | 0 | 2.187 | 9 | 9 | 9.5 | žádný | 0 | 0.39
18039 | 442071 | Filtry G4 pro Sentinel Totus MAXI | 3530 | Kč | 8595222675973 | UK |  | bal | 0 | 0.2 | 3.2 | 40 | 20 | 18 | žádný | 0 | 0
18038 | 445851 | Filtry G4 pro Sentinel Totus MIDI | 1960 | Kč | 5015135458515 | UK |  | bal | 0 | 0.2 | 3.2 | 40 | 20 | 6 | žádný | 0.39 | 0
3554 | 930000002 | Gufero 15-26-7/6,5 - těsnění hřídele DOS 25 | 286 | Kč | 8595222611582 | EU |  | ks | 0 | 0.005 | 0.02 | 3 | 3 | 3 | žádný | 0 | 0
12117 | hadice | Hadice vč. matic 3/4" pro vozík Profi REGULUS 1100W - 1 hadice | 1344 | Kč | 8595222632082 |  |  | ks | 0 | 0.84 | 6 | 48 | 50 | 4 | žádný | 0 | 0
14084 | HADICE SACÍ | Hadice vč. matic 3/4", sací, l=25 cm, pro vozík Profi REGULUS 1100W | 1140 | Kč | 8595222645365 |  |  | ks | 0.265 | 0 | 1.521 | 26 | 7.8 | 26 | žádný | 0 | 0
548 | I 328 | Hadička silikonová pr.4x7 | 57 | Kč | 8595222609220 | EU |  | m | 0 | 0.04 | 0.025 | 0.5 | 0.5 | 3 | žádný | 0 | 0
3788 | 180203005 | Hřídel motoru DOS 25/ BOSS 22 - ložiska 2x d=35 mm | 2860 | Kč | 8595222611742 | EU |  | ks | 0 | 1.04 | 1.4 | 6 | 6 | 7 | žádný | 0 | 0
17720 | 180203015 | Hřídel motoru TARTARUGA | 2490 | Kč | 8595222672620 |  |  | ks | 0.892 | 0 | 0.625 | 5 | 5 | 1.2 | žádný | 0 | 0
17533 | 589465301 | Invertor kompresoru pro EA 520M | 41350 | Kč | 587014301 | CN |  | ks | 3.82 | 0 | 27.378 | 39 | 26 | 50 | žádný | 0 | 0
19230 | 589469301 | Invertor kompresoru pro EA 614M | 37720 | Kč | 7333077094140 | CN |  | ks | 3.97 | 0 | 14.476 | 14 | 47 | 6 | žádný | 0 | 0
17648 | 589468301 | Invertor kompresoru pro EA 622M | 37720 | Kč | 587933301 | CN |  | ks | 3.82 | 0 | 27.378 | 39 | 26 | 3.5 | žádný | 0 | 0
10555 | 187054 | Izolace pro čerp. skupinu LK810 | 888 | Kč | 8595222618505 | EU |  | ks | 0.394 | 0 | 10.8074 | 14.3 | 26.8 | 5 | žádný | 0 | 0
15084 | 187167 | Izolace pro čerp. skupinu ThermoMat | 776 | Kč | 8595222652578 | EU |  | ks | 0 | 0.416 | 11.31 | 15 | 26 | 2.4 | žádný | 0 | 0
20740 | 1.REG01.089.0 | Izolace zásobníku R0BC 1500 - kompletní sada včetně víka a růžic | 28970 | Kč | 8595222695827 |  |  | ks | 0 | 0 | 0 | 0 | 0 | 0 | PE sáček | 0 | 0
11628 | izolace R2BC300 | Izolace zásobníku R2BC 300 | 8040 | Kč | 8595222628252 | EU |  | ks | 0 | 0 | 327.25 | 187 | 35 | 10 | žádný | 0 | 0
13066 | 003N3370 | Jímka mosazná BVTS l=140 mm vč. šroubku | 272 | Kč | 5702428444002 | CN |  | ks | 0.08 | 0 | 0.0875 | 14 | 2.5 | 5.5 | žádný | 0 | 0
19796 | 003N3425 ŠR | Jímka mosazná BVTS l=220 mm vč. šroubku | 320 | Kč | 8595222688645 |  |  | ks | 0.12 | 0 | 0.1375 | 2.5 | 2.5 | 2.5 | žádný | 0 | 0
19795 | 003N3525 NIKL ŠR | Jímka mosazná niklovaná BVTS l=140 mm vč. šroubku | 295 | Kč | 8595222688638 |  |  | ks | 0.08 | 0.08 | 0.135 | 3 | 15 | 10 | PE sáček | 0 | 0
19127 | KABEL K VFS - NOVÝ MOLEX | Kabel k VFS průtokoměru s novým konektorem Molex | 391 | Kč | 8595222683213 |  |  | ks | 0.1 | 0 | 0.225 | 1 | 15 | 14.5 | PE sáček | 0 | 0.44
15240 | 586855301 | Kabel komunikační pro CTC | 3240 | Kč | 586855301 |  |  | ks | 1.454 | 0 | 6.125 | 7 | 35 | 4.2 | žádný | 0 | 0
18262 | LIYCY 3X2X0,75 PAAR DGR | Kabel komunikační pro RTC | 102 | Kč | 8595222676734 | EU |  | m | 0 | 1.5 | 3.174 | 6 | 23 | 4.8 | žádný | 0 | 0
18367 | LAN KABEL PRO BOX | Kabel LAN pro BOX, konektory 90°, l=0,5 m | 96 | Kč | 8595222677632 |  |  | ks | 0 | 0 | 0 | 0 | 0 | 6 | žádný | 0.44 | 0
14570 | REG-14570 | Kabel LAN pro IR10/12 | 179 | Kč | 8595222648663 |  |  | ks | 0.075 | 0.06 | 0.216 | 6 | 6 | 35 | žádný | 0 | 0
19386 | 59200572 | Kabel napájecí pro čerpadlo UPM3, l = 1 m, rohový | 290 | Kč | 8595222685293 | EU |  | ks | 0 | 0.1 | 0.36 | 0 | 0 | 30 | žádný | 0 | 0
16272 | 59200535 | Kabel napájecí pro čerpadlo UPM3, l = 2 m, rohový | 290 | Kč | 8595222661129 | EU |  | ks | 0.1 | 0 | 0.3604 | 1.5 | 15.5 | 7 | žádný | 0 | 0
18124 | Kabel napájecí pro PARA | Kabel napájecí pro čerpadlo Wilo Para, l = 3 m, s pojistkou | 290 | Kč | 8595222675461 | EU |  | ks | 0.055 | 0 | 0.4062 | 2.6 | 12.5 | 5.5 | žádný | 0 | 0
17010 | 4533796 | Kabel napájecí pro čerpadlo Wilo Yonos Para, l = 1 m | 290 | Kč | 8595222667176 | EU |  | ks | 0.2 | 0 | 0.588 | 3 | 14 | 17 | žádný | 0 | 0
21178 | 2212836 | Kabel napájecí pro Para MAXO, l = 2 m | 290 | Kč | 8595222698231 |  |  | ks | 0 | 0 | 0 | 0 | 0 | 28 | žádný | 0 | 0
21179 | 2212840 | Kabel ovládací 0-10V pro Para MAXO, l = 2 m | 290 | Kč | 8595222698248 |  |  | ks | 0 | 0 | 0 | 0 | 0 | 55 | žádný | 0 | 3.36
16506 | CAVOPWM-UPM | Kabel ovládací PWM s konektorem pro UPM3, l = 1 m | 290 | Kč | 8595222663277 | EU |  | ks | 0.028 | 0 | 0.0125 | 0.5 | 5 | 14 | žádný | 0 | 0.44
16792 | KABEL PWM K UPM3 | Kabel ovládací PWM s konektorem pro UPM3, l = 2 m | 290 | Kč | 8595222665233 | EU |  | ks | 0.06 | 0 | 0.2102 | 1 | 14.5 | 0 | žádný | 0 | 0
16282 | Presapr71B | Kabel ovládací PWM s konektorem pro Wilo (Yonos) Para ST 25/7 PWM2 | 290 | Kč | 8595222661235 | EU |  | ks | 0.046 | 0 | 0.252 | 4 | 9 | 27 | krabice | 0 | 0
18448 | 4535203 (4531555) | Kabel ovládací PWM s konektorem pro Wilo (Yonos) Para, l = 3 m | 290 | Kč | 8595222678271 |  |  | ks | 0 | 0.69 | 0.2 | 10 | 10 | 15 | žádný | 3.36 | 0
19735 | NCLJX00047A02 (R8062005960) | Kabel pro čidlo nízkého tlaku pro RTC 6i, 8i, 10i, 12i, 13e, 20e | 259 | Kč | 8595222688317 |  |  | ks | 0.36 | 0 | 0.004 | 4 | 1 | 11 | žádný | 0.44 | 0
14367 | 584936302 | Kabel pro čidlo vysokého tlaku pro CTC | 716 | Kč | 584936302 | CN |  | ks | 0.06 | 0 | 0.243 | 1.8 | 9 | 2.5 | žádný | 0 | 0
17115 | KABEL K IR + KINETIC | Kabel pro ovládání by-passu Kinetic z IR, CYSY 2x1, l = 2 m | 154 | Kč | 8595222667930 |  |  | ks | 0.12 | 0.01 | 0.289 | 1 | 17 | 40 | žádný | 0 | 0
19468 | 408058 | Kabel pro přesunutí displeje na jednotce Kinetic Advance S z dolní do horní pozice | 525 | Kč | 8595222686047 |  |  | ks | 0 | 0.42 | 4.86 | 0 | 0 | 5 | žádný | 0 | 0
12654 | KABEL PROPOJ. L=3M | Kabel pro připojení druhé elektronické anody - l = 3 m | 227 | Kč | 8595222647994 |  |  | ks | 0.12 | 0.01 | 0.392 | 2 | 14 | 102 | žádný | 0 | 0
17429 | KABEL PROPOJ.3 ANODY L=3M | Kabel pro připojení třetí elektronické anody - l = 3 m | 215 | Kč | 8595222670602 |  |  | ks | 0.18 | 0 | 0.256 | 16 | 16 | 6 | PE sáček | 0 | 0.44
10835 | 95193 | Kabel pro zónový ventil LK525 - 3x0,75/1m s kon. Molex | 654 | Kč | 8595222618512 | EU |  | ks | 0 | 0.06 | 0.224 | 14 | 4 | 0 | žádný | 0 | 0
1715 | 40571 | Kabel propojovací Ineco-Bertelli komín | 511 | Kč | 40571 | EU |  | ks | 0 | 0.045 | 0.408 | 17 | 8 | 14.6 | žádný | 0 | 0
1716 | 40572 | Kabel propojovací Ineco-Bertelli turbo | 578 | Kč | 8595222610783 | EU |  | ks | 0 | 0.055 | 0.408 | 17 | 8 | 4 | žádný | 0 | 0
18374 | SADA 2XKABEL 0,5+MOLEX PRO BOX | Kabel s konektorem k displeji RegulusBOXu | 222 | Kč | 8595222677700 |  |  | ks | 0 | 0.015 | 0.0772 | 1.43 | 0.54 | 20 | žádný | 0 | 0
16967 | 583448301 | Kabel topný kompresoru pro EA 120 | 3940 | Kč | 583448301 |  |  | ks | 0.15 | 0 | 0.968 | 2 | 22 | 4 | žádný | 0 | 0
1595 | 99CAVO05 | Kabel vysokonapěťový silikon FG4T2/12, pr. 3,1 mm, metráž | 27 | Kč | 8595222610615 | EU |  | m | 0 | 0.01 | 0.009 | 100 | 0.3 | 0 | žádný | 0 | 0
32 | 99LB624 | Kabel vysokonapěťový silikon l=850mm (konektory 2,35+3,8 mm) | 39 | Kč | 8595222608735 |  |  | ks | 0 | 0.01 | 0.098 | 0.5 | 14 | 12 | žádný | 0 | 0
16755 | IR 10/12 KARTA 8GB | Karta paměťová průmyslová 8 GB pro IR 10 a 12 | 850 | Kč | 8595222665431 |  |  | ks | 0 | 0.001 | 0.002 | 2 | 3 | 6 | žádný | 0.44 | 0
12392 | 912822401R | Klapka zpětná pro EA 107 | 3440 | Kč | 912822401R | CN |  | ks | 0.062 | 0 | 1.725 | 5 | 11.5 | 33 | krabice | 0 | 0
16600 | 586539401 | Klapka zpětná pro EA 400 | 2790 | Kč | 586539401 |  |  | ks | 0.07 | 0 | 0.068 | 2 | 2 | 21 | krabice | 0 | 0
10558 | 187055 | Klapka zpětná pro LK810 | 368 | Kč | 8595222618529 | EU |  | ks | 0.02 | 0 | 0.336 | 6 | 7 | 21 | krabice | 0 | 0
8217 | REG-8217 | Knoflík a pístek pro regulátor tahu RT3 | 98 | Kč | 8595222607127 | CN |  | ks | 0.075 | 0.06 | 0.216 | 6 | 6 | 27 | krabice | 0 | 0
14564 | REG-14564 | Knoflík a pístek pro regulátor tahu RT4 | 98 | Kč | 8595222648618 |  |  | ks | 0.075 | 0.06 | 0.216 | 6 | 6 | 27 | krabice | 0 | 0
13876 | R-00204-107.01A | Knoflík pro regulátor tahu RT4 | 52 | Kč | 8595222643897 | CN |  | ks | 0 | 0.026 | 0.05 | 4.3 | 3.4 | 43 | krabice | 0 | 0
10500 | 03930MPL/G | Kohout kulový - 3/8" s víčkem pro průtokoměr | 305 | Kč | 8595222607608 | EU |  | ks | 0 | 0.12 | 0.15 | 6 | 5 | 33 | krabice | 0 | 0
14116 | 0359RMS | Kohout pro čerpadlovou skupinu M3 - pro červený teploměr | 807 | Kč | 8595222645662 |  |  | ks | 0.468 | 0 | 0.36 | 9 | 8 | 21 | krabice | 0 | 0
12039 | 0355AMS-TER-B | Kohout s modrým teploměrem -1 "F/příruba pro matici 6/4"+ zpětný v. | 660 | Kč | 8595222631634 | EU |  | ks | 0.52 | 0.52 | 1.65 | 15 | 11 | 21 | krabice | 0 | 0
15307 | 404548 | Koleno pro odvod kondenzátu pro HR100RS | 397 | Kč | 8595222693809 | UK |  | ks | 0.022 | 0 | 0.147 | 3 | 7 | 33 | krabice | 0 | 0
18020 | 583826415 | Kompresor AEE60 pro EA 622M | 56060 | Kč | 8595222674921 |  |  | ks | 50 | 0 | 60.45 | 50 | 31 | 27 | krabice | 0 | 0
16195 | 584870302 | Kompresor AEH42Y pro EA 408 | 40430 | Kč | 8595222660511 | CN |  | ks | 0 | 37 | 22.748 | 47 | 22 | 43 | krabice | 0 | 0
17488 | 584870303 | Kompresor AEH60Y pro EA 410 | 42570 | Kč | 584870303 | CN |  | ks | 0 | 37 | 22.748 | 47 | 22 | 33 | krabice | 0 | 0.84
14655 | 584870306 | Kompresor BEH96Y pro EA 420 | 54280 | Kč | 584870306 |  |  | ks | 43 | 0 | 62 | 50 | 40 | 21 | krabice | 0 | 0
19434 | KONCOVKA HADICOVÁ 1/2" | Koncovka hadicová k vypouštěcímu ventilu 1/2" | 22 | Kč | 8595222685774 |  |  | ks | 0.12 | 0 | 1.595 | 10 | 11 | 27 | krabice | 0 | 0
1647 | 82203 | Koncovka plastová na 3 kon.- BS 95/3 | 4 | Kč | 8595222610684 |  |  | ks | 0.001 | 0.001 | 0.01 | 3 | 1 | 27 | krabice | 0 | 0
1648 | 82205 | Koncovka plastová na 4 kon.- BS 95/4 | 4 | Kč | 8595222610691 |  |  | ks | 0.001 | 0.001 | 0.01 | 3 | 1 | 17 | žádný | 0 | 0
1649 | 82207 | Koncovka plastová na 5 kon.- BS 95/5 | 4 | Kč | 8595222610707 |  |  | ks | 0 | 0.001 | 0.0022 | 3 | 0.5 | 18 | žádný | 0 | 0
1650 | 82211 | Koncovka plastová na 7 kon.- BS 95/7 | 6 | Kč | 8595222610714 |  |  | ks | 0.002 | 0.002 | 0.01 | 0.018 | 0.043 | 2 | PE sáček | 0 | 0
12294 | KONCOVKA 1"-5/4" | Koncovka redukovaná F/M 1" - 1 1/4" NYLON | 57 | Kč | 8595222633102 | CN |  | ks | 0.016 | 0 | 0.0499 | 2.6 | 4 | 3.4 | žádný | 0 | 0
12293 | koncovka 3/4"-1" | Koncovka redukovaná F/M 3/4" - 1" NYLON | 49 | Kč | 8595222633096 | CN |  | ks | 0.014 | 0 | 0.0404 | 3.7 | 2.6 | 6 | žádný | 0 | 0
16876 | KONCOVKA 5/4"-6/4" | Koncovka redukovaná F/M 5/4" - 6/4" NYLON | 186 | Kč | 8595222665998 | CN |  | ks | 0.022 | 0 | 0.1008 | 3.5 | 4.8 | 1.6 | žádný | 0.84 | 0
1645 | 82218 | Konektor k aut.TUV - pro BS,(ex.417)=CT84 STELVIO | 2 | Kč | 8595222610677 |  |  | ks | 0 | 0.001 | 0.0001 | 1 | 0.3 | 3 | žádný | 0 | 0
1707 | 82422 | Konektor pr.4 mm - samička | 3 | Kč | 8595222610769 |  |  | ks | 0 | 0.001 | 0.0005 | 2 | 0.5 | 7.5 | žádný | 0 | 0
14695 | 98284561 (595562) | Konektor přímý pro čerpadlo ALPHA2 | 850 | Kč | 5700393809260 | EU |  | ks | 0.026 | 0 | 0.2167 | 3 | 8.5 | 5 | žádný | 0 | 0
17193 | NI-1RD | Kontrolka s doutnavkou 230 VAC červená pro těleso s termostatem | 63 | Kč | 8595222668630 |  |  | ks | 0.003 | 0 | 0.0055 | 3.821 | 1.2 | 3 | žádný | 0 | 0
17194 | NI-1FGN | Kontrolka s doutnavkou 230 VAC zelená pro těleso s termostatem | 63 | Kč | 8595222668647 |  |  | ks | 0 | 0.004 | 0.0054 | 3.8 | 1.2 | 2 | žádný | 0 | 0
17195 | NI-1YL | Kontrolka s doutnavkou 230 VAC žlutá pro těleso s termostatem | 63 | Kč | 8595222668654 |  |  | ks | 0 | 0.0035 | 0.0072 | 1.367 | 1.367 | 2.5 | PE sáček | 0 | 0
14349 | KOŽENKA R(0/2)BC/HP 300 | Koženka k nádrži RBC/R0BC/R2BC/HP 300 | 2760 | Kč | 8595222647253 | EU |  | ks | 2.74 | 0 | 22.016 | 64 | 172 | 15 | žádný | 0 | 0
14678 | KOŽENKA R(0/2)BC/HP 400 | Koženka k nádrži RBC/R0BC/R2BC/HP 400 | 3070 | Kč | 8595222649479 | EU |  | ks | 0 | 0 | 0 | 0 | 0 | 11 | žádný | 0 | 0
13291 | KOŽENKA R(0/2)BC/HP 500 | Koženka k nádrži RBC/R0BC/R2BC/HP 500 | 3380 | Kč | 8595222639869 | EU |  | ks | 0 | 0 | 0 | 0 | 0 | 118 | žádný | 0 | 0
14679 | KOŽENKA R(0/2)BC/HP 750 | Koženka k nádrži RBC/R0BC/R2BC/HP 750 | 4320 | Kč | 8595222649486 | EU |  | ks | 3.3 | 0 | 71.37 | 78 | 183 | 1 | žádný | 0 | 0
13495 | KOŽENKA R(0/2)BC/HP1000 | Koženka k nádrži RBC/R0BC/R2BC/HP 1000 | 5330 | Kč | 8595222641435 | EU |  | ks | 0 | 0 | 0 | 0 | 0 | 7.5 | žádný | 0 | 0
15862 | KOŽENKA R(0/2)BC/HP1500 | Koženka k nádrži RBC/R0BC/R2BC/HP 1500 | 6340 | Kč | 8595222658310 | EU |  | ks | 0 | 0 | 0 | 0 | 0 | 0 | žádný | 0 | 0
11864 | kroužek pr.26,3 | Kroužek vymezovací NYLON pr. 26,3 pro trubkový v. Cupro (3/4") | 27 | Kč | 8595222630071 | CN |  | ks | 0.002 | 0 | 0.0061 | 0.5 | 3.5 | 6 | PE sáček | 0 | 0
11865 | kroužek pr.34,1 | Kroužek vymezovací NYLON pr. 34,1 pro trubkový v. Cupro (1") | 29 | Kč | 8595222630088 | CN |  | ks | 0.002 | 0 | 0.0125 | 0.5 | 5 | 6 | PE sáček | 0 | 0
16106 | 585631301 | Kryt displeje plastový pro EZ 250 | 194 | Kč | 585631301 | CN |  | ks | 0.122 | 0 | 1.2236 | 3.5 | 19 | 11 | PE sáček | 0 | 0
20931 | 588724302 | Kryt horní černý pro EA 406, 408, 614M | 7350 | Kč | 588724302 |  |  | ks | 0 | 0 | 0 | 0 | 0 | 11 | PE sáček | 0 | 0
18113 | 588680301 | Kryt horní černý pro EA 410-420, EA 622M | 7980 | Kč | 588680301 | CN |  | ks | 7 | 0 | 127.05 | 175 | 66 | 19 | PE sáček | 0 | 0
16671 | 585865312 | Kryt horní stříbrný pro EA 410-420, 520M | 8650 | Kč | 585865312 | CN |  | ks | 6.85 | 0 | 140.7 | 175 | 67 | 31 | žádný | 0 | 0
18114 | 588684301 | Kryt levý černý plechový pro EA 410-420, 622M | 2720 | Kč | 588684301 |  |  | ks | 0 | 0 | 0 | 0 | 0 | 0 | žádný | 0 | 0
18108 | 588681301 | Kryt levý černý plechový pro EA 610M, 614M | 2280 | Kč | 588681301 |  |  | ks | 0 | 0 | 0 | 0 | 0 | 5 | žádný | 0 | 0
7613 | 175/0004 | Kryt plastový - pro topné těleso bez termostatu | 142 | Kč | 8595222614743 | EU |  | ks | 0 | 0.392 | 0.04 | 8 | 7 | 8.5 | žádný | 0 | 0
18115 | 588685301 | Kryt pravý černý plechový pro EA 410-420, 622M | 2820 | Kč | 588685301 |  |  | ks | 4.51 | 0 | 66.3 | 10 | 65 | 32 | žádný | 0 | 0
18109 | 588682301 | Kryt pravý černý plechový pro EA 610M, 614M | 2350 | Kč | 588682301 |  |  | ks | 3.4 | 0 | 33.2 | 8 | 50 | 9 | krabice | 0 | 0
18112 | 588678301 | Kryt přední černý pro EA 410-420, 622M | 9040 | Kč | 588678301 |  |  | ks | 8 | 0 | 175.296 | 96 | 166 | 2 | žádný | 0 | 0
18107 | 588677301 | Kryt přední černý pro EA 610M, 614M | 8190 | Kč | 588677301 |  |  | ks | 4.1 | 0 | 63.24 | 85 | 124 | 20 | žádný | 0 | 0
16672 | 585865311 | Kryt přední stříbrný pro EA 410-420, 520M | 9630 | Kč | 585865311 | CN |  | ks | 8 | 0 | 178.948 | 166 | 98 | 29 | žádný | 0 | 0
17244 | 588689301 | Kryt středu ventilátoru pro EA 600M | 964 | Kč | 588689301 |  |  | ks | 0 | 0 | 0 | 0 | 0 | 0 | žádný | 0 | 0
827 | ST 568 | Kryt termostatu silikon ST 568 I332 | 20 | Kč | 8595222609572 | EU |  | ks | 0 | 0.01 | 0.06 | 3 | 3 | 7 | žádný | 0 | 0
18792 | 586997311 | Kryt ventilátoru pro EA 406, 408, 614M | 4790 | Kč | 586997311 |  |  | ks | 1.052 | 0 | 30.24 | 14 | 36 | 25 | žádný | 0 | 0
18191 | 586997312 | Kryt ventilátoru pro EA 410-420, 622M | 5080 | Kč | 586997312 |  |  | ks | 1.14 | 0 | 30.24 | 14 | 36 | 7 | žádný | 0 | 0
17783 | 588599301 | Kryt výparníku pro EA 410-420, 622M | 8090 | Kč | 588599301 | CN |  | ks | 3.342 | 0 | 23.94 | 114 | 2.5 | 15.5 | žádný | 0 | 0
18111 | 588935355 | Kryt zadní pro EA 406, 408, 510M, 610M, 614M | 1210 | Kč | 588935355 |  |  | ks | 2.14 | 0 | 4.851 | 3 | 21 | 0 |  | 0 | 0
18110 | 587916355 | Kryt zadní pro EA 622M | 1160 | Kč | 587916355 |  |  | ks | 2.5 | 0 | 5.544 | 3 | 21 | 0 |  | 0 | 0
18532 | kryt PG 500 COMPACT | Kryt záložního zdroje PG 500 Compact | 280 | Kč | 8595222678981 |  |  | ks | 0.92 | 0 | 7.4813 | 19 | 12.5 | 0 | žádný | 0 | 0
21419 | KKR 220-6/4FUX3/4M T K - ND | Kulový kohout do solárních čerpadlových skupin | 690 | Kč | 8595734000225 |  |  | ks | 0 | 0 | 0 | 0 | 0 | 1.5 |  | 0 | 0
6646 | 180600011 | Matice plast M12 k rukojeti DOS | 149 | Kč | 8595222613241 | EU |  | ks | 0 | 0.015 | 0.04 | 3 | 3 | 8 |  | 0 | 0
17189 | 588552301 | Matice plastová s klipsem pro EA 600M | 16 | Kč | 8595222668593 | CN |  | ks | 0.002 | 0 | 0.0046 | 1 | 1.7 | 2.5 |  | 0 | 0
14491 | MATICE PRYŽOVÁ PRO EA 400 | Matice pryžová pro EA 400 | 20 | Kč | 8595222648007 | CN |  | ks | 0.02 | 0 | 0.0012 | 1.2 | 1 | 10.8 |  | 0 | 0.84
13259 | MATICE U 6/4 MS TE | Matice převlečná G 6/4" s těsněním | 96 | Kč | 8595222639616 |  |  | ks | 0 | 0.09 | 0.01 | 2 | 6 | 4 |  | 0 | 0
3882 | 83170968 | Mikrospínač Crouzet se 3 zl. k. - pro průtokový spínač | 76 | Kč | 8595222611803 |  |  | ks | 0.009 | 0 | 0.009 | 3 | 1 | 18.4 |  | 0 | 3.36
12360 | IR 12 MODUL - 1RELÉ, 0-10V | Modul 0-10V k IR 12 | 994 | Kč | 8595222634260 | CN |  | ks | 0.04 | 0.04 | 0.108 | 9 | 2 | 0 |  | 0 | 0.84
13719 | IR 10 MODUL - HDO | Modul HDO k IR10 | 1480 | Kč | 8595222642661 |  |  | ks | 0.04 | 0.04 | 0.108 | 9 | 2 | 13.5 |  | 0 | 0
19054 | IR BOX 4X RELÉ VÝSTUP | Modul pro RegulusBOX - 4x relé výstup | 1350 | Kč | 8595222682872 | EU |  | ks | 0.039 | 0 | 0.06 | 3 | 5 | 11 |  | 0 | 3.36
17838 | IR 12 MODUL 0-10V NA PWM,IPWM | Modul PWM k IR 12 | 1950 | Kč | 8595222673276 | EU |  | ks | 0 | 0.03 | 0.21 | 10 | 3 | 22 |  | 0 | 0
21114 | MODUL K IR PRO ADVANCE OLD-CIB | Modul SKA OLD - pro propojení regulátorů IR se Sentinel Kinetic Advance přes CIB | 3740 | Kč | 8595222697685 |  |  | ks | 0 | 0 | 0 | 0 | 0 | 0 | žádný | 0 | 0
16245 | VG KIT | Montážní kufr Kombiflex - prázdný - pro kód 3834 | 957 | Kč | 8595222660986 | EU |  | ks | 0 | 0 | 0 | 0 | 0 | 70 | žádný | 0 | 0
13387 | 187130 | Motor čerpadla Grundfos Alpha2 L 25-60 pro LK810 | 6330 | Kč | 8595222640537 | EU |  | ks | 2.11 | 0 | 6.4 | 16 | 20 | 70 | žádný | 0 | 0
15079 | 187168 | Motor čerpadla Grundfos UPM3 AutoL 70PH pro ThermoMat | 7450 | Kč | 8595222652516 | EU |  | ks | 1.24 | 0 | 6.4 | 16 | 20 | 15.5 | žádný | 0 | 0
10559 | 187056 | Motor čerpadla Grundfos UPSO 65 pro LK810 | 4660 | Kč | 8595222618468 | EU |  | ks | 1.75 | 0 | 6.4 | 16 | 20 | 7 | žádný | 0 | 0
3095 | 6.001.01464.0 | Motor pro 2c. ventil SF MUT - 230V | 1590 | Kč | 600101464 | EU |  | ks | 0 | 0.26 | 0.42 | 7 | 10 | 9 | žádný | 0.84 | 0
3988 | 6.001.00910.0 | Motor pro 3c. ventil SF MUT - 230V | 1590 | Kč | 600100910 | EU |  | ks | 0 | 0.26 | 0.42 | 7 | 10 | 15 |  | 0 | 0
1446 | 180204034 | Motor pro pumpu DOS 25 a TARTARUGA | 8200 | Kč | 8595222610424 | EU |  | ks | 0 | 4.04 | 11.88 | 22 | 18 | 8 |  | 0 | 0
6643 | 180204005 | Motor pro pumpu TARTARUGA - dlouhá hřídel | 4800 | Kč | 8595222613210 | EU |  | ks | 0 | 2.85 | 10.56 | 16 | 20 | 15 | žádný | 3.36 | 0
18882 | 494844 | Motor pro Sentinel Kinetic Advance S a SX | 8820 | Kč | 8595222681745 | UK |  | ks | 2.344 | 0 | 36.9936 | 28 | 36.7 | 5 | žádný | 0 | 0
18813 | 446643 | Motor pro TOTUS 2 MIDI | 24430 | Kč | 5015135466435 | UK |  | ks | 5.8 | 0 | 25.092 | 18 | 41 | 30 |  | 0 | 0
19808 | 497812 | Motor sání pro Sentinel Kinetic B (čerstvý vzduch) s novým konektorem | 8450 | Kč | 8595222690655 |  |  | ks | 1.538 | 1.55 | 14.7943 | 17 | 29.5 | 0 |  | 0 | 3.36
19631 | 497810 | Motor výdech pro Sentinel Kinetic B (odpadní vzduch) s novým konektorem | 7550 | Kč | 8595222687426 |  |  | ks | 1.578 | 1.55 | 10.8 | 27 | 20 | 17 |  | 0 | 0
19809 | 497818 | Motor výdech/sání pro Sentinel Kinetic B Plus s novým konektorem | 8150 | Kč | 8595222690662 |  |  | ks | 0 | 1.55 | 10.8 | 0 | 0 | 10 |  | 0 | 0
20337 | MOTÝL PRO KK MFB 1" A 3/4" | Motýl ovládací pro Magnet FilterBall 1" a 3/4" | 95 | Kč | 8595222692666 |  |  | ks | 0.524 | 0 | 1.995 | 9.5 | 14 | 6.5 | PE sáček | 0 | 0.44
21306 | MOTÝL PRO KK MFB 1/2" | Motýl ovládací pro Magnet FilterBall 1/2" | 52 | Kč | 8595222699382 |  |  | ks | 0 | 0 | 0 | 0 | 0 | 17.3 | žádný | 0 | 0
21058 | MOTÝL PRO KK MFB 5/4" | Motýl ovládací pro Magnet FilterBall 5/4" | 135 | Kč | 8595222697296 |  |  | ks | 0 | 0 | 0 | 0 | 0 | 1.3 | žádný | 0 | 0
20079 | NÁLEVKA 1/2" PRO HBOX | Nálevka 1/2" pro výstup z poj.ventilu pro HBOX | 194 | Kč | 8595222690754 |  |  | ks | 0 | 0 | 0 | 0 | 0 | 14 |  | 0 | 0
9004 | 180600033 | Nástavec hřídele motoru DOS 25 - plastový | 340 | Kč | 8595222617058 | EU |  | ks | 0.1 | 0.07 | 0.0991 | 17.2 | 2.4 | 12 |  | 0 | 0
11882 | 180600026 | Nástavec hřídele motoru TARTARUGA - plastový | 444 | Kč | 8595222630309 | EU |  | ks | 0.05 | 0 | 0.0564 | 9.8 | 2.4 | 11 |  | 0 | 0
11298 | 25,4x5,34 | O kroužek 25,4x5,34 NBR75 pro trubkový v. Cupro (3/4") | 29 | Kč | 8595222624292 | CN |  | ks | 0 | 0.003 | 0.0027 | 0.3 | 3 | 0 |  | 0 | 3.36
11299 | 33x6 | O kroužek 33x6 NBR75 pro trubkový v. Cupro (1") | 29 | Kč | 8595222624285 | CN |  | ks | 0 | 0.004 | 0.01 | 0.5 | 4 | 15 |  | 0 | 0
1902 | 920401002 | O kroužek 98x3,53 pro víčko s filtrem - pro DOS25 | 90 | Kč | 8595222610929 | EU |  | ks | 0 | 0.005 | 0.06 | 0.5 | 11 | 0.3 |  | 0 | 0
17872 | O KROUŽEK PRO KK MFB A FFB 3/4 | O kroužek pro kulový kohout 3/4" F s filtrem | 7 | Kč | 8595222673504 | CN |  | ks | 0.02 | 0 | 0.0019 | 0.3 | 2.5 | 14.5 |  | 0 | 0
17873 | O KROUŽEK PRO KK MFB A FFB 1" | O kroužek pro kulový kohout 1" F s filtrem | 9 | Kč | 8595222673511 | CN |  | ks | 0.005 | 0 | 0.0035 | 3.4 | 3.4 | 23 |  | 0 | 0
17874 | O KROUŽEK PRO KK MFB A FFB 5/4 | O kroužek pro kulový kohout 5/4" F s filtrem | 10 | Kč | 8595222673528 | CN |  | ks | 0.02 | 0 | 0.0037 | 0.2 | 4.3 | 28 | krabice | 3.36 | 0
17881 | O KROUŽEK PRO KK MFB A FFB 6/4 | O kroužek pro kulový kohout 6/4" F s filtrem | 13 | Kč | 8595222673580 | CN |  | ks | 0.002 | 0 | 0.0046 | 0.2 | 4.8 | 6 |  | 0 | 0
17882 | O KROUŽEK PRO KK MFB A FFB 2" | O kroužek pro kulový kohout 2" F s filtrem | 15 | Kč | 8595222673597 | CN |  | ks | 0.002 | 0 | 0.0098 | 0.2 | 7 | 5 | žádný | 0 | 0
8916 | 180203019 | Oběžné kolo d=110 s trubkou - pro DOS 40 | 898 | Kč | 8595222616433 | EU |  | ks | 0.15 | 0 | 3.388 | 28 | 11 | 12.5 | krabice | 0.44 | 0
9003 | 180600018 | Oběžné kolo d=90 bez trubky - pro DOS 25 | 717 | Kč | 8595222617041 | EU |  | ks | 0 | 0.05 | 0.4 | 4 | 10 | 0 |  | 0 | 0
1445 | 180203018 | Oběžné kolo d=90 s trubkou - pro DOS 25 | 731 | Kč | 8595222624995 | EU |  | ks | 0.09 | 0.085 | 2 | 10 | 10 | 11 |  | 0 | 0
18891 | 476356 | Odvod kondenzátu pro Sentinel Kinetic Advance S a SX | 251 | Kč | 8595222681837 | UK |  | ks | 0.032 | 0 | 0.0756 | 2.5 | 5.5 | 22 |  | 0 | 0
115 | 930000007 | Páčka 4c. ventilu - pro DOS25/V4V | 281 | Kč | 8595222608919 | EU |  | ks | 0 | 0.01 | 0.11 | 4 | 3 | 14 | žádný | 0 | 0
20335 | PÁKA PRO KK MFB 1" A 3/4" | Páka ovládací pro Magnet FilterBall 1" a 3/4" | 95 | Kč | 8595222692642 |  |  | ks | 0.07 | 0 | 0.135 | 4 | 2.5 | 6.5 | žádný | 0 | 0
21305 | PÁKA PRO KK MFB 1/2" | Páka ovládací pro Magnet FilterBall 1/2" | 52 | Kč | 8595222699375 |  |  | ks | 0 | 0 | 0 | 0 | 0 | 0 |  | 0 | 0
21057 | PÁKA PRO KK MFB 2" | Páka ovládací pro Magnet FilterBall 2" | 220 | Kč | 8595222697289 |  |  | ks | 0 | 0 | 0 | 0 | 0 | 21 |  | 3.36 | 0
21056 | PÁKA PRO KK MFB 5/4" A 6/4" | Páka ovládací pro Magnet FilterBall 5/4" a 6/4" | 135 | Kč | 8595222697272 |  |  | ks | 0 | 0 | 0 | 0 | 0 | 17 | žádný | 0 | 0
8798 | R-00103-115.04A | Páka regulátoru tahu RT3 L, RT4 L | 94 | Kč | 8595222616211 | CN |  | ks | 0.1 | 0.1 | 0.54 | 10 | 2 | 5.5 | žádný | 0 | 0
8591 | R-00103-115.01C | Páka regulátoru tahu RT3, RT4 | 94 | Kč | 8595222612824 | CN |  | ks | 0 | 0.08 | 0.006 | 22 | 0.5 | 3 | krabice | 0 | 0
6377 | 660011801 | Páka regulátoru tahu Slokov | 132 | Kč | 8595222612879 | CN |  | ks | 0 | 0.145 | 1.02 | 34 | 2 | 3 | krabice | 0 | 0
21482 | PÁKA C PRO KK MFB 1" | Páka zalomená pro Magnet FilterBall 1" | 95 | Kč | 8595734000751 |  |  | ks | 0 | 0 | 0 | 0 | 0 | 0 | žádný | 0 | 0
21481 | PÁKA C PRO KK MFB 3/4" | Páka zalomená pro Magnet FilterBall 3/4" | 95 | Kč | 8595734000744 |  |  | ks | 0 | 0 | 0 | 0 | 0 | 2.7 | žádný | 0 | 0
3273 | D10224S63DFN/SNS | Piezozapalovač černý - závit M18x1,5-10, d=24,5 | 75 | Kč | 8595222611377 |  |  | ks | 0 | 0.02 | 0.08 | 3 | 3 | 1.2 |  | 0 | 0
13099 | 6137661 | Plášť k zásobníku R2DC 300 | 2880 | Kč | 8595222638237 | CN |  | ks | 5 | 0 | 280 | 175 | 40 | 1.2 |  | 0 | 0
7255 | R-00149-101.01C | Podložka destičky pro zavěšení KTU | 67 | Kč | 8595222608193 | EU |  | ks | 0 | 0.03 | 0.02 | 1 | 4 | 3.83 |  | 0 | 0
16635 | 286088 | Podložka vymezovací pro přírubu DUO 390/130 až 1700/200 (P,PR) | 20 | Kč | 8595222664021 |  |  | ks | 0.002 | 0 | 0.0015 | 0.9 | 1.3 | 4.3 | PE sáček | 0 | 0
13955 | 447379 | Pohon by-passu pro Sentinel Kinetic/Plus | 386 | Kč | 8595222644207 | UK |  | ks | 0.024 | 0 | 0.0225 | 4.4 | 3.2 | 0 | žádný | 0 | 0
18819 | 447258 | Pohon bypassu s kabelem pro TOTUS 2 MINI a MIDI | 3030 | Kč | 8595222681103 | UK |  | ks | 0.124 | 0 | 0.21 | 3 | 10 | 5 | žádný | 0 | 0
16325 | 11613 ZKR2 | Pohon pro 2c. ventil VZK 2xx, 230V, 30 s, 90° | 2020 | Kč | 8595222661655 | EU |  | ks | 0.44 | 0 | 1.755 | 15 | 13 | 14 |  | 0 | 0
10834 | EMV 110-M | Pohon pro 3c. ventil LK525 - 230V, 8 s, 60°, s kon. Molex, bez kabelu | 2170 | Kč | 8595222618550 | EU |  | ks | 0 | 0.28 | 0.42 | 10 | 6 | 15 | PE sáček | 0 | 0
7479 | 7.013.00163.0 | Pohon pro ventil VMR SPDT M1S | 1943 | Kč | 701300163 |  |  | ks | 0 | 0.315 | 0.96 | 8 | 12 | 11 |  | 0 | 0.44
3721 | 7.013.00055.0 | Pohon pro ventil VMR SPDT, CR, 230V | 1790 | Kč | 701300055 | EU |  | ks | 0.292 | 0 | 0.9572 | 7.8 | 11.8 | 11 | PE sáček | 0 | 0
8048 | 633-209MST T4,0A250V | Pojistka radiální pro regulátory DeltaSol BS, ES | 35 | Kč | 8595222613029 |  |  | ks | 0 | 0.001 | 0.0003 | 1.4 | 0.5 | 7 | PE sáček | 0 | 0
10208 | POJISTKA RAD. MST 250 2A SW | Pojistka radiální pro regulátory STDC,SRS3,SRS4 | 33 | Kč | 8595222619137 | CN |  | ks | 0 | 0.001 | 0.0003 | 1 | 0.5 | 1 | žádný | 0 | 0
13945 | 585521401 | Pokojová bezdrátová jednotka pro EcoHeat / EcoZenith - přídavná | 2900 | Kč | 8595222647192 | CN |  | ks | 0 | 0.205 | 1.44 | 24 | 10 | 3 |  | 0 | 0
18247 | IR RCA | Pokojová jednotka RCA pro RegulusBOX | 4990 | Kč | 8595222676451 | EU |  | ks | 0.215 | 0 | 0.429 | 3 | 11 | 3 |  | 0 | 0
16888 | IR RCD | Pokojová jednotka RCD | 2975 | Kč | 8595222666087 | EU |  | ks | 0.16 | 0 | 0.594 | 5 | 9.5 | 3 |  | 0 | 0
9752 | 579964401 | Pokojové čidlo pro EcoHeat / EcoZenith | 1380 | Kč | 8595222618321 | CN |  | ks | 0.06 | 0.055 | 0.2 | 4 | 7 | 3 |  | 0 | 0
17459 | REG-17459 | Propojení Sentinelu Kinetic B s regulátorem IR | 712 | Kč | 8595222670848 |  |  | ks | 0.14 | 0 | 1.15 | 2 | 23 | 3 |  | 0 | 0
1429 | I 335 | Průchodka silikon kabelová pr.4x16 (I 335) | 15 | Kč | 8595222610394 |  |  | ks | 0 | 0.001 | 0.008 | 2 | 2 | 25 | PE sáček | 0 | 0
227 | ST 508B | Průchodka silikon pr.21x3,5 | 16 | Kč | 8595222608995 | EU |  | ks | 0 | 0.005 | 0.08 | 4 | 4 | 27 |  | 0 | 0
545 | ST 504 | Průchodka silikon pro trubku d=14x38 (ST 504) | 19 | Kč | 8595222609190 | EU |  | ks | 0.005 | 0 | 0.091 | 5.5 | 3 | 27 |  | 0 | 0
2133 | ST 503 | Průchodka silikon pro trubku pr.28x8 (ST 503) | 17 | Kč | 8595222611087 | EU |  | ks | 0.001 | 0 | 0.04 | 4 | 4 | 25 |  | 0 | 0
10594 | 06654DN20P-70 | Průtokoměr - 20-70 l/min G 6/4" Fu/M | 2430 | Kč | 8595222607639 | EU |  | ks | 0.75 | 0.73 | 0.38 | 5 | 15 | 16 |  | 0 | 0
17153 | REG.PRŮTOKU 2-12L/MIN | Průtokoměr - 2-12 l/min G 1" M | 1280 | Kč | 8595222669033 | EU |  | ks | 0 | 0.27 | 0.12 | 4 | 10 | 16 | neurčeno | 0 | 0
17158 | REG.PRŮTOKU 8-28L/MIN | Průtokoměr - 8-28 l/min G 1" M | 1340 | Kč | 8595222671975 | EU |  | ks | 0 | 0.27 | 0.12 | 4 | 10 | 84 | neurčeno | 0 | 0
9592 | MP04M/2-12430/A | Průtokoměr s nap/vyp ventily - 2-12 l/min G 1" M | 2110 | Kč | 8595222607523 | EU |  | ks | 0.75 | 0.75 | 1.65 | 10 | 15 | 7 | žádný | 0.44 | 0
7780 | MP03M/2-12430/A | Průtokoměr s nap/vyp ventily - 2-12 l/min G 3/4" M | 2110 | Kč | 8595222606243 | EU |  | ks | 0.78 | 0.71 | 1.49 | 9 | 15 | 3.4 |  | 0 | 0
9593 | MP04M/8-28430/A | Průtokoměr s nap/vyp ventily - 8-28 l/min G 1" M | 2110 | Kč | 8595222607530 | EU |  | ks | 0.745 | 0.7 | 1.49 | 9 | 15 | 4 |  | 0 | 0
7781 | MP03M/8-28430/A | Průtokoměr s nap/vyp ventily - 8-28 l/min G 3/4" M | 2110 | Kč | 8595222606250 | EU |  | ks | 0.745 | 0.7 | 1.49 | 9 | 15 | 4.7 |  | 0 | 0
17346 | REG-17346 | Převodník pro IR k rekuperační jednotce | 609 | Kč | 8595222669934 |  |  | ks | 0 | 0.05 | 0.035 | 2 | 2.5 | 2.5 |  | 0 | 0
17022 | PŘÍRUBA DUO .../130 | Příruba DUO .../130 (P, PR) - kompletní s trubkami | 3200 | Kč | 8595222667312 |  |  | ks | 0 | 0 | 0 | 0 | 0 | 0.3 |  | 0 | 0
13379 | FFN30050 | Příruba k nádrži PS2F přivařovací - d=312 | 1030 | Kč | 8595222640483 | EU |  | ks | 0 | 3.24 | 4.36 | 33 | 33 | 4.3 |  | 0 | 0
13799 | 1.REG01.084.0 | Příruba k zásobníku RxBC(HP) pro el.topné těleso a anodu | 2920 | Kč | 8595222643491 | EU |  | ks | 0 | 1.545 | 1.3 | 4.5 | 17 | 2.4 |  | 0 | 0
15846 | PŘÍRUBA S ANODOU PRO RXDC 160 | Příruba s anodou k zásobníku RxDC 160 | 1640 | Kč | 8595222658198 |  |  | ks | 0 | 0 | 0 | 0 | 0 | 2.8 |  | 0 | 0
15847 | PŘÍRUBA S ANODOU RXDC 200-250 | Příruba s anodou k zásobníku RxDC 200-250 | 1780 | Kč | 8595222658204 | CN |  | ks | 0 | 0 | 0 | 0 | 0 | 3.5 |  | 0 | 0
21347 | REG-21347 | Příruba talířových designových ventilů | 190 | Kč | 8595222699726 |  |  | ks | 0 | 0 | 0 | 0 | 0 | 5.3 |  | 0 | 0
10766 | 40-300212 | Příruba zaslepovací d=180 mm | 1380 | Kč | 8595222621079 | EU |  | ks | 1.178 | 0 | 0.2268 | 0.7 | 18 | 7 |  | 0 | 0
10529 | 433047 | Rámeček filtru pro rekuperační j. AM290 | 860 | Kč | 8595222613739 | UK |  | ks | 0 | 0.245 | 1.76 | 44 | 20 | 4.8 |  | 0 | 0
10716 | 433048 | Rámeček filtru pro rekuperační j. AM375 | 860 | Kč | 8595222613746 | UK |  | ks | 0 | 0.32 | 2.08 | 52 | 20 | 7 |  | 0 | 0
18879 | 476352 | Rámeček filtru pro Sentinel KineticAdvance s a SX - levý | 830 | Kč | 8595222682575 | UK |  | ks | 0.56 | 0 | 29.9174 | 33.6 | 21.2 | 5 |  | 0 | 0.44
18880 | 476350 | Rámeček filtru pro Sentinel KineticAdvance s a SX - pravý | 830 | Kč | 8595222682582 | UK |  | ks | 0.57 | 0 | 29.4355 | 33.3 | 21.3 | 6 |  | 0 | 0
11103 | RŮŽICE 1" | Růžice krycí plastová pro návarek G 1" F | 40 | Kč | 8595222612459 | EU |  | ks | 0 | 0.01 | 0.16 | 2.5 | 8 | 2.5 |  | 0 | 3.36
16017 | RŮŽICE 3/4" M | Růžice krycí plastová pro návarek G 1" M | 40 | Kč | 8595222659164 |  |  | ks | 0.008 | 0 | 0.16 | 2.5 | 8 | 2.3 | PE sáček | 0 | 0
11102 | RŮŽICE 1/2" | Růžice krycí plastová pro návarek G 1/2" F | 40 | Kč | 8595222612442 | EU |  | ks | 0 | 0.01 | 0.106 | 2.5 | 6.5 | 39 |  | 0 | 0
21450 | RŮŽICE 2,5" | Růžice krycí plastová pro návarek G 2,5" F | 55 | Kč | 8595734000492 |  |  | ks | 0 | 0 | 0 | 0 | 0 | 4 | PE sáček | 0 | 0
11104 | RŮŽICE 6/4" | Růžice krycí plastová pro návarek G 6/4" F a G 5/4" F | 40 | Kč | 8595222612466 | EU |  | ks | 0 | 0.015 | 0.271 | 3 | 9.5 | 4 | PE sáček | 0 | 0
14888 | R-00204-119.01 | Řetízek k regulátoru tahu RT4 | 35 | Kč | 8595222651182 | EU |  | ks | 0 | 0.08 | 0.108 | 9 | 6 | 6 | žádný | 0 | 0
8071 | ŘÍDÍCÍ JEDNOTKA S KASKÁDOU | Řídicí jednotka EA 107, 111 s kaskádou | 14550 | Kč | 8595222615153 | CN |  | ks | 0.245 | 0.23 | 0.5 | 4 | 14 | 0 | žádný | 0 | 0
10807 | ŘÍDÍCÍ JEDNOTKA EA110 | Řídící jednotka EA 110 | 8230 | Kč | 584347301 | CN |  | ks | 0 | 0.26 | 0.63 | 5 | 9 | 83 | žádný | 0 | 0
16104 | 587858301 (585597303R) | Řídicí jednotka EA110 - el. odmražování, měření LP 12V | 8230 | Kč | 585597303R | CN |  | ks | 0.29 | 0 | 0.6 | 15 | 10 | 88 | žádný | 0 | 0
18914 | 588690301 | Sada matic a šroubů pro EA 600M | 329 | Kč | 8595222681479 | CN |  | ks | 0.096 | 0 | 0.3408 | 1.5 | 16 | 77 | žádný | 0 | 0
17728 | 267.932 | Sada náhr. dílů pro el. plnicí pumpu na kanystr | 2530 | Kč | 8595222672699 |  |  | ks | 0.06 | 0 | 0.144 | 3 | 3 | 11 | žádný | 0 | 0
1348 | MPFPRC1 | Sada náhr. dílů pro průtok. sp. FP 20, 21, 22 a 23 | 200 | Kč | 8595222610240 | EU |  | ks | 0.02 | 0.015 | 0.0675 | 2.5 | 6 | 11 |  | 0 | 0.84
1401 | PFVCR03 | Sada náhr.dílů malá-3 cest.ventil | 650 | Kč | 8595222610288 | EU |  | ks | 0 | 0.03 | 0.099 | 1 | 9 | 0 | žádný | 0 | 3.05
13458 | ASCAVMSA 000 | Sada připojovací pohonu AVC pro směš.v. LK | 263 | Kč | 8595222641046 | EU |  | ks | 0.06 | 0 | 0.264 | 11 | 6 | 102 | žádný | 0 | 0
17019 | SILENTBLOK S6040 A M10X28 | Silentblok d=60mm, výška 40mm, 2xšroub M10x28 | 333 | Kč | 8595222667336 |  |  | ks | 0.24 | 0 | 0.4225 | 10 | 6.5 | 12.5 |  | 0 | 0
16707 | 586530301 | Skříň ventilátoru plast. EA 410-420 a EA 520M - horní | 6630 | Kč | 586530301 |  |  | ks | 0 | 0 | 0 | 0 | 0 | 60 | žádný | 0 | 0
20506 | 587395301 | Snímač průtoku pro EcoZenith i360 L | 3640 | Kč | 587395301 |  |  | ks | 0 | 0 | 0 | 0 | 0 | 11 |  | 0 | 0
18887 | 474529 | Snímač tlaku pro Sentinel Kinetic Advance S a SX | 6950 | Kč | 8595222681790 | UK |  | ks | 0.05 | 0 | 0.1485 | 0.6 | 15 | 13 | žádný | 0.44 | 0
18335 | SNÍMAČ TLAKU PRO BOX | Snímač tlaku vč. kabelu 115 cm pro RegulusBOX | 750 | Kč | 8595222677335 | EU |  | ks | 0 | 0.028 | 0.0387 | 2.9 | 2.9 | 23 |  | 0 | 0
18401 | SOFTSTARTÉR PRO CTC | Softstartér pro tepelná čerpadla | 9900 | Kč | 8595222677946 |  |  | ks | 0.54 | 0 | 1.3125 | 5 | 17.5 | 13 | PE sáček | 3.36 | 0
12622 | REG-12622 | Solární modul pro EcoHeat/EcoZenith i250 | 12220 | Kč | 8595222644603 |  |  | ks | 5 | 0 | 32.2 | 50 | 23 | 6.5 |  | 0 | 0
10756 | 441865 | Spínač vysokého režimu pro Sentinel Kinetic B-bezdrátový | 3500 | Kč | 8595222621055 | UK |  | ks | 0.25 | 0 | 1.14 | 6 | 10 | 32 | žádný | 0 | 0
16418 | IR 30 SSR 1FAZ | SSR relé 1pólové, vstup 0-10V, napájení 24VDC/VAC | 3660 | Kč | 8595222662553 |  |  | ks | 0.454 | 0 | 1.35 | 5 | 18 | 32 | žádný | 0 | 0
11119 | STYKAČ 3X400V 20A | Stykač 3x400V 20A pro topná tělesa | 609 | Kč | 8595222635663 | EU |  | ks | 0 | 0.16 | 0.18 | 6 | 5 | 4.6 | žádný | 0 | 0
10435 | HS20-11/15, 1R | Stykač HS20-11 | 690 | Kč | 8595222619762 |  |  | ks | 0 | 0.14 | 0.19 | 7 | 9 | 0 | PE sáček | 0 | 0
13052 | TXN 101 14.01 | Submodul RS485 GO k regulátoru IR12 | 1880 | Kč | 8595222637940 | EU |  | ks | 0 | 0.12 | 0.48 | 4 | 11 | 100 |  | 0 | 0
19418 | ŠROUB M6 PRO KONTR VENTIL-ND | Šroub M6 pro kontrolní ventilek pojistné sady ohřívačů | 49 | Kč | 8595222685606 |  |  | ks | 0.004 | 0 | 0.0096 | 0.8 | 0.8 | 2 |  | 0 | 0
7259 | ŠROUBM8X18DIN | Šroub M8x18 pro KTU | 17 | Kč | 8595222608223 | CN |  | ks | 0 | 0.01 | 0.02 | 2 | 2 | 31.5 |  | 0 | 0
1903 | 920101011 | Šroub plastový na víčko s filtrem - DOS25 a TARTARUGA | 35 | Kč | 8595222610936 | EU |  | ks | 0 | 0.001 | 0.01 | 2 | 2 | 12 |  | 0 | 0
1194 | 300610001 (180203003) | Šroubení 1/2"-16 mm - sada, pro DOS25 a TARTARUGA | 424 | Kč | 1802030030000000 | EU |  | ks | 0.06 | 0 | 0.86 | 4 | 12 | 60 | žádný | 0 | 0
2857 | 300610002 (180203004) | Šroubení 3/4"-19 mm - sada, pro DOS25 | 509 | Kč | 8595222626869 | EU |  | ks | 0.07 | 0 | 0.84 | 4 | 11 | 34 | krabice | 0 | 0
9575 | DDOYR | Teploměr 0-120 °C červený pro čerp. sk. M2 | 260 | Kč | 8595222607509 | EU |  | ks | 0.2046 | 0 | 0.2046 | 5.5 | 6.1 | 7 | krabice | 0.84 | 0.44
9574 | DDOYBS | Teploměr 0-120 °C modrý pro čerp. sk. S1, S2 | 260 | Kč | 8595222607493 | EU |  | ks | 0.022 | 0 | 0.2046 | 5.5 | 6.1 | 12.1 | PE sáček | 3.05 | 0
10554 | 181175 | Teploměr 0-120 °C pro LK810 | 569 | Kč | 8595222618604 | EU |  | ks | 0.04 | 0 | 0.288 | 8 | 6 | 32 |  | 0 | 0
11545 | BT-218C7 | Teploměr dotykový pro zásobníky R(2)DC | 187 | Kč | 8595222625756 | CN |  | ks | 0 | 0.025 | 0.1225 | 2.5 | 7 | 42 | krabice | 0 | 0
10307 | teploměr | Teploměr pro zásobníky RBC, R2BC do jímky pr. 63-70, 0-120 °C | 364 | Kč | 8595222619243 | EU |  | ks | 0 | 0.05 | 0.216 | 6 | 6 | 41.5 | krabice | 0 | 0
9751 | M-000037 | Teploměr pro zásobníky RGC do jímky | 273 | Kč | 8595222627804 | EU |  | ks | 0.11 | 0 | 0.3571 | 7.5 | 6.9 | 16.5 | krabice | 0 | 3.36
14738 | TVMIX-NÁHRADNÍ VLOŽKA | Termočlen 35-65 °C pro TVmix | 1080 | Kč | 8595222650000 | EU |  | ks | 0.2 | 0 | 1.26 | 14 | 10 | 36 | krabice | 0 | 3.36
16198 | REG-16198 | Termočlen k ventilu TSV 3 a 5 - 65 °C | 602 | Kč | 8595222660542 | EU |  | ks | 0.08 | 0 | 0.272 | 9 | 5.5 | 11 | krabice | 0 | 3.36
16098 | REG-16098 | Termočlen k ventilu TSV 3 a 5 - 72 °C | 602 | Kč | 8595222659812 | EU |  | ks | 0.08 | 0 | 0.162 | 8 | 4.5 | 11 | krabice | 0 | 3.36
12102 | REG-12102 | Termočlen k ventilu TSV 3B a 5B - 45 °C | 622 | Kč | 8595222631955 | EU |  | ks | 0.1 | 0 | 0.324 | 6 | 9 | 10 | krabice | 0 | 3.36
16095 | REG-16095 | Termočlen k ventilu TSV 3B a 5B - 50 °C | 622 | Kč | 8595222659782 |  |  | ks | 0.08 | 0 | 0.162 | 8 | 4.5 | 11 | krabice | 0 | 3.36
12101 | REG-12101 | Termočlen k ventilu TSV 3B a 5B - 55 °C | 622 | Kč | 8595222631948 | EU |  | ks | 0.1 | 0.1 | 0.324 | 9 | 6 | 16.5 | krabice | 0 | 3.36
16096 | REG-16096 | Termočlen k ventilu TSV 3B a 5B - 60 °C | 622 | Kč | 8595222659799 | EU |  | ks | 0.1 | 0 | 0.162 | 8 | 4.5 | 58 | krabice | 0 | 3.36
12100 | REG-12100 | Termočlen k ventilu TSV 3B a 5B - 65 °C | 622 | Kč | 8595222631931 | EU |  | ks | 0.1 | 0 | 0.288 | 8 | 6 | 16.7 | krabice | 0 | 3.36
16097 | REG-16097 | Termočlen k ventilu TSV 3B a 5B - 70 °C | 622 | Kč | 8595222659805 |  |  | ks | 0.08 | 0 | 0.162 | 8 | 4.5 | 5.5 | krabice | 0 | 3.36
16199 | REG-16199 | Termočlen k ventilu TSV 6 a 8 - 65 °C | 710 | Kč | 8595222660559 | EU |  | ks | 0.1 | 0 | 0.272 | 9 | 5.5 | 30 | krabice | 0 | 3.36
16200 | REG-16200 | Termočlen k ventilu TSV 6 a 8 - 72 °C | 710 | Kč | 8595222660566 | EU |  | ks | 0.08 | 0 | 0.272 | 9 | 5.5 | 14.2 | žádný | 0 | 0
13193 | REG-13193 | Termočlen k ventilu TSV 6B a 8B - 45 °C | 739 | Kč | 8595222639203 | EU |  | ks | 0.1 | 0 | 0.324 | 6 | 9 | 6 |  | 0 | 0
13194 | REG-13194 | Termočlen k ventilu TSV 6B a 8B - 55 °C | 739 | Kč | 8595222639210 | EU |  | ks | 0.1 | 0 | 0.324 | 6 | 9 | 6 |  | 0 | 0
13195 | REG-13195 | Termočlen k ventilu TSV 6B a 8B - 65 °C | 739 | Kč | 8595222639227 | EU |  | ks | 0.1 | 0 | 0.324 | 6 | 9 | 6 |  | 0 | 0
21396 | REG-21396 | Termočlen k ventilu TSV5BMF 6/4"M - 45 °C | 622 | Kč | 8595734000126 |  |  | ks | 0.098 | 0.082 | 0.27225 | 5.5 | 5.5 | 4 |  | 0.44 | 0
21352 | REG-21352 | Termočlen k ventilu TSV5BMF 6/4"M - 55 °C | 622 | Kč | 8595222699771 |  |  | ks | 0.096 | 0.082 | 0.27225 | 5.5 | 5.5 | 15 |  | 0 | 0
21351 | REG-21351 | Termočlen k ventilu TSV5BMF 6/4"M - 65 °C | 622 | Kč | 8595222699764 |  |  | ks | 0.098 | 0.084 | 0.27225 | 5.5 | 5.5 | 27 |  | 0 | 0
10545 | 187048 | Termočlen pro čerp. sk. LK810 - 55 °C | 996 | Kč | 8595222609244 | EU |  | ks | 0.07 | 0.06 | 0.096 | 4 | 4 | 22 |  | 0 | 0
10546 | 187049 | Termočlen pro čerp. sk. LK810 - 60 °C | 996 | Kč | 8595222609251 | EU |  | ks | 0 | 0.07 | 0.045 | 3 | 5 | 0 |  | 0 | 0
10548 | 187050 | Termočlen pro čerp. sk. LK810 - 65 °C | 996 | Kč | 8595222609268 | EU |  | ks | 0.07 | 0.06 | 0.096 | 4 | 4 | 0 |  | 0 | 0
10549 | 187052 | Termočlen pro čerp. sk. LK810 - 70 °C | 996 | Kč | 8595222609275 | EU |  | ks | 0.065 | 0.06 | 0.096 | 4 | 4 | 0 |  | 0 | 0
5881 | EL0938 | Termočlen pro RT | 328 | Kč | 8595222623240 | EU |  | ks | 0.021 | 0.021 | 0.06 | 4 | 4 | 19 |  | 3.36 | 0
15080 | 187163 | Termočlen pro ThermoMat 55 °C | 996 | Kč | 8595222652530 | EU |  | ks | 0.06 | 0 | 0.44 | 10 | 11 | 19 |  | 3.36 | 0
15081 | 187164 | Termočlen pro ThermoMat 60 °C | 996 | Kč | 8595222652547 | EU |  | ks | 0.06 | 0 | 0.44 | 10 | 11 | 19 |  | 3.36 | 0.84
15082 | 187165 | Termočlen pro ThermoMat 65 °C | 996 | Kč | 8595222652554 | EU |  | ks | 0.06 | 0 | 0.44 | 10 | 11 | 19 |  | 3.36 | 0
16240 | 187199 | Termočlen pro ThermoMat 72 °C | 996 | Kč | 8595222660917 | EU |  | ks | 0.06 | 0 | 0.086 | 7 | 3.5 | 19 |  | 3.36 | 0
7774 | V1721-PM | Termočlen V24 pro ventil TSV1, 46 °C | 513 | Kč | 8595222627262 | EU |  | ks | 0 | 0.085 | 0.2 | 5 | 5 | 19 |  | 3.36 | 0
7928 | REG-7928 | Termostat dvojitý pro el. topné těleso zásobníku - 3fázový | 2120 | Kč | 8595222615009 | EU |  | ks | 0 | 0.235 | 2.24 | 8 | 7 | 19 |  | 3.36 | 0
19844 | REG-19844 | Termostat hav. 106 °C, kapilára 0,5 m pro ETT-F2, P | 684 | Kč | 8595222688911 |  |  | ks | 0.18 | 0 | 0.25 | 5 | 10 | 19 |  | 3.36 | 0
21294 | REG-21294 | Termostat hav. 99 °C, kapilára 0,45 m pro ETT-M, N, D2 | 285 | Kč | 8595222699313 |  |  | ks | 0 | 0 | 0 | 0 | 0 | 19 |  | 3.36 | 0
10743 | 95H099R01/04756 | Termostat hav. 99 °C, kapilára 0,55 m, přepínací | 435 | Kč | 8595222607325 | EU |  | ks | 0 | 0.07 | 0.42 | 6 | 5 | 19 |  | 3.36 | 0
20460 | TERMOSTAT PRO ETT-R A S | Termostat kombinovaný pro ETT-R, S | 2600 | Kč | 8595222693618 |  |  | ks | 0 | 0 | 0 | 0 | 0 | 19 |  | 3.36 | 0
21292 | REG-21292 | Termostat kombinovaný pro ETT-U | 1410 | Kč | 8595222699290 |  |  | ks | 0 | 0 | 0 | 0 | 0 | 19 |  | 3.36 | 0
10739 | 95B090R23/04756 | Termostat prov. 0-90 °C, kapilára 0,6 m | 375 | Kč | 8595222607301 | EU |  | ks | 0 | 0.07 | 0.42 | 6 | 5 | 19 |  | 3.36 | 0
17220 | 30 X 44 X 3 EPDM | Těsnění 6/4" EPDM - 34x44x3 - pro čerp. skupiny RegulusSOL | 25 | Kč | 8595222668876 | EU |  | ks | 0.004 | 0 | 0.0055 | 0.3 | 4.3 | 1.5 |  | 0 | 0
19797 | TĚSNĚNÍ 41,6X34,6X1,5 ŠR | Těsnění 41,6x34,6x1,5 EPDM pro TSV3 a 5 | 17 | Kč | 8595222688652 |  |  | ks | 0.004 | 0 | 0.0048 | 0.3 | 4 | 14.5 |  | 0 | 0
10553 | 95185 | Těsnění 44x27x2 EPDM pro LK810 | 151 | Kč | 8595222618611 | EU |  | ks | 0.004 | 0 | 0.0037 | 0.2 | 4.3 | 1.5 |  | 0 | 0
19798 | TĚSNĚNÍ 54,85X48,25X1,5 ND | Těsnění 54,85x48,25x1,5 EPDM pro TSV6 a 8 | 19 | Kč | 8595222688669 |  |  | ks | 0.004 | 0 | 0.0091 | 0.3 | 5.5 | 0 |  | 0 | 0
8891 | 10981109100000 | Těsnění gumové kombi šroubu do střešní krytiny | 29 | Kč | 8595222605871 | CN |  | ks | 0 | 0.005 | 0.004 | 2 | 2 | 20 |  | 0 | 0
546 | ST 506 | Těsnění na vstup ventilátoru silikon ST 506 I | 32 | Kč | 8595222609206 | EU |  | ks | 0 | 0.015 | 0.17 | 13 | 13 | 1 |  | 0
547 | ST 505 | Těsnění na výstup ventilátoru silikon ST 505 I | 19 | Kč | 8595222609213 | EU |  | ks | 0 | 0.005 | 0.15 | 7 | 7 | 23 |  | 0
15507 | 286090 | Těsnění příruby nádrže DUO 390/130 až 1700/200 (P, PR) d=112x157 mm | 175 | Kč | 8595222656057 |  |  | ks | 0 | 0.04 | 0.072 | 0.3 | 15.5 | 7 |  | 0
11433 | M-005377 | Těsnění příruby nádrže DUO E 380/120 d=260 mm | 270 | Kč | 5901224010538 | EU |  | ks | 0.142 | 0 | 0.2704 | 0.4 | 26 | 3 |  | 0
6732 | 1.REG01.022.0 | Těsnění příruby nádrže PS2F, PSWF | 302 | Kč | 8595222604966 | EU |  | ks | 0 | 0.15 | 1.92 | 31 | 31 | 22 |  | 0
6751 | 1.0478.5 | Těsnění příruby zásobníků NxBC | 165 | Kč | 8595222628238 | CN |  | ks | 0 | 0.01 | 0.061 | 0.5 | 11 | 4 |  | 0
1976 | 524999999525 | Těsnění příruby zásobníku RxBC | 213 | Kč | 8595222610998 | EU |  | ks | 0 | 0.05 | 0.384 | 1.5 | 16 | 5.5 |  | 0
12167 | 6273127 | Těsnění příruby zásobníku RxDC 160, 200 a 250 | 69 | Kč | 8595222632273 | CN |  | ks | 0 | 0.065 | 0.315 | 1.5 | 14.5 | 20 |  | 0
14642 | 6273128 | Těsnění příruby zásobníku RxDC 300 | 196 | Kč | 8595222649141 | CN |  | ks | 0 | 0.05 | 0.167 | 0.4 | 22 | 29.5 |  | 0
10173 | 40-500117 | Těsnění příruby zásobníku RxGC 200-400 d=180 mm | 225 | Kč | 8595222619076 | EU |  | ks | 0.128 | 0 | 0.1267 | 0.4 | 17.8 | 0 |  | 0
16880 | 77352 (63927) | Tlakoměr 0-4 bar pro bezp. skupinu 9797 | 342 | Kč | 8595222666025 |  |  | ks | 0.04 | 0 | 0.2 | 5 | 8 | 20 |  | 0
18201 | DDOYNG63 | Tlakoměr 10 bar pro solární čerp.sk. | 333 | Kč | 8595222678561 |  |  | ks | 0.282 | 0 | 1.595 | 10 | 14.5 | 5 |  | 0.84
9585 | 585334401 | Tlakový spínač nízkotlaký | 1160 | Kč | 585334401 | CN |  | ks | 0.065 | 0.05 | 0.43 | 3 | 8 | 17 |  | 0
10949 | 584318401 | Tlakový spínač nízkotlaký s T-kusem | 4870 | Kč | 584318401 | CN |  | ks | 0.165 | 0.14 | 0.49 | 7 | 7 | 40 |  | 0
9586 | 913249401 | Tlakový spínač vysokotlaký | 1020 | Kč | 913249401 | CN |  | ks | 0 | 0.06 | 0.2 | 3 | 5 | 120 |  | 0
16174 | 582513402 | Tlakový spínač vysokotlaký pro EA 400 | 1300 | Kč | 582513402 | CN |  | ks | 0.03 | 0 | 0.066 | 2 | 3 | 0.5 |  | 0
18853 | 585297301 | Topné těleso 6 - 9 kW pro EcoZenith | 3750 | Kč | 585297301 | CN |  | ks | 1.464 | 0 | 9.0448 | 13 | 57.5 | 27 |  | 0
12005 | 913238301 | Topné těleso 9 kW pro EcoEl | 3590 | Kč | 8595222631375 | EU |  | ks | 0 | 0 | 0 | 0 | 0 | 0 |  | 0
12115 | 581800 tube | Trubice vakuová pro TZ58/1800 pro KTU | 334 | Kč | 8595222632068 | CN |  | ks | 0 | 2 | 5.506 | 182 | 5.5 | 28 |  | 0
12495 | 581800 tube antirefl | Trubice vakuová pro TZ58/1800 pro KTU-nová antireflexní | 353 | Kč | 8595222636387 | CN |  | ks | 2 | 0 | 5.5055 | 182 | 5.5 | 4 |  | 0
6645 | 180203028 (13) | Ventil čtyřcestný komplet - pro TARTARUGA (krátká hřídel) | 2900 | Kč | 8595222613234 | EU |  | ks | 0 | 0.16 | 1.48 | 6 | 13 | 4.5 |  | 0
11801 | 180203029 | Ventil čtyřcestný (bez kolen a páčky) - pro DOS25/V4V | 4300 | Kč | 1802030290000000 | EU |  | ks | 0 | 0.195 | 2.27 | 27 | 14 | 5.5 |  | 0
13832 | 912819402 | Ventil čtyřcestný pro EA 115/120 a EcoAir 415/420 | 4780 | Kč | 8595222643675 |  |  | ks | 0.764 | 0 | 3.024 | 8 | 21 | 0 |  | 0
16803 | 585090301 | Ventil čtyřcestný pro EA 125 | 27800 | Kč | 585090301 |  |  | ks | 0 | 0 | 0 | 0 | 0 | 0 |  | 0
12165 | 583435401 | Ventil čtyřcestný pro EcoEl a EcoHeat | 3570 | Kč | 583435401 | EU |  | ks | 0.536 | 0 | 1.265 | 11 | 11.5 | 0 |  | 0
16902 | 913130423 | Ventil expanzní EVI TLE 1,5 pro EA125 | 5410 | Kč | 913130423 |  |  | ks | 0 | 0 | 0 | 0 | 0 | 0 |  | 0
21384 | 913130406 | Ventil expanzní pro CLWi 9 | 5710 | Kč | 913130406 |  |  | ks | 0 | 0 | 0 | 0 | 0 | 0 |  | 0
19264 | 913130406R | Ventil expanzní pro EA 107 | 13120 | Kč | 8595222685156 |  |  | ks | 0 | 0 | 0 | 0 | 0 | 3 |  | 0
17304 | 913130413 | Ventil expanzní pro EA 115 | 11870 | Kč | 913130413 |  |  | ks | 0 | 0.33 | 1.904 | 8 | 17 | 55 |  | 0
16668 | 913130414 | Ventil expanzní pro EA 120 | 5790 | Kč | 913130414 |  |  | ks | 0.32 | 0 | 1.904 | 8 | 17 | 13.5 |  | 0
16136 | 913130429 | Ventil expanzní pro EA 120 a CLWi 13 | 5450 | Kč | 913130411 |  |  | ks | 0.26 | 0 | 0.8437 | 5 | 12.5 | 7 |  | 0
20435 | 912640403 | Ventil expanzní pro EP 8,5 | 5360 | Kč | 912640403 |  |  | ks | 0 | 0 | 0 | 0 | 0 | 15 |  | 0
12746 | 913130422 | Ventil expanzní TLESX 4,75 pro EA125 | 14500 | Kč | 913130422 | EU |  | ks | 0 | 0 | 0 | 0 | 0 | 0 |  | 0
13313 | M041050 | Ventil směšovací 3c. 6/4" - pro M2 MIX3 | 1810 | Kč | 8595222639975 | EU |  | ks | 0.9 | 0 | 1.4841 | 9.5 | 10.7 | 0 |  | 0
10827 | LK 830 1F KVS10 | Ventil směšovací čtyřcestný LK 830 1F Kvs 10 | 2130 | Kč | 8595222609312 | EU |  | ks | 0 | 0.92 | 0.576 | 8 | 8 | 0 |  | 3.36
11487 | 10101 | Ventil zpětný pro čerp. skupiny M2 (pro kulový ventil) | 98 | Kč | 8595222626357 | EU |  | ks | 0 | 0.01 | 0.03 | 3 | 3 | 0 |  | 0
14484 | 589425301 | Ventilátor pro EA 410-420, 622M | 31100 | Kč | 585660301 | CN |  | ks | 20 | 0 | 384.621 | 79.5 | 41 | 0 |  | 0
10027 | 435109 | Ventilátor pro rekuperační j. AM 375 (400) - sada | 9810 | Kč | 5015135351090 | UK |  | ks | 2.81 | 2.375 | 18.676 | 23 | 28 | 0 |  | 0
8600 | 370456 | Ventilátor pro rekuperační j. HR 30W | 3090 | Kč | 8595222616044 | UK |  | ks | 1.46 | 0 | 13.754 | 26 | 23 | 0 |  | 0
8601 | 468414 | Ventilátor pro rekuperační j. HR100 W a R | 2540 | Kč | 8595222616051 | UK |  | ks | 1.46 | 0 | 13.225 | 25 | 23 | 0 |  | 0
16529 | 589424301 | Ventilátor s přední mřížkou k EA 406, 408, 510M, 614M | 28710 | Kč | 586163301 | CN |  | ks | 6.96 | 0 | 136.5 | 65 | 70 | 0 |  | 0
7939 | REG-006 | Ventilátor SV 30- 85, sonda | 1092 | Kč | 8595222615030 |  |  | ks | 1.5 | 1.5 | 4.845 | 15 | 19 | 0 |  | 0
8737 | REG-008 | Ventilátor SV 30- 98 - K vč.krytu | 1250 | Kč | 8595222616181 |  |  | ks | 0 | 1 | 5.4 | 15 | 20 | 3.9 |  | 0
7942 | REG-007 | Ventilátor SV 30-108, sonda | 1250 | Kč | 8595222615054 |  |  | ks | 1.6 | 1.6 | 4.845 | 15 | 19 | 5.3 |  | 0
21035 | VÍČKO PRO KK FFB 1" | Víčko bez magnetu pro Flow FilterBall 1" (bez niklu) | 130 | Kč | 8595222697067 |  |  | ks | 0 | 0 | 0.0213 | 1.3 | 4.2 | 6.8 |  | 0
21054 | VÍČKO PRO KK FFB 1" NI | Víčko bez magnetu pro Flow FilterBall 1" Ni | 140 | Kč | 8595222697258 |  |  | ks | 0 | 0 | 0 | 0 | 0 | 0 |  | 0
21308 | VÍČKO PRO KK FFB 1/2" NI | Víčko bez magnetu pro Flow FilterBall 1/2" Ni | 90 | Kč | 8595222699405 |  |  | ks | 0 | 0 | 0 | 0 | 0 | 0 |  | 0
21037 | VÍČKO PRO KK FFB 2" NI | Víčko bez magnetu pro Flow FilterBall 2" Ni | 350 | Kč | 8595222697081 |  |  | ks | 0 | 0 | 0.0794 | 1.6 | 7.3 | 0 |  | 0
21052 | VÍČKO PRO KK FFB 3/4" NI | Víčko bez magnetu pro Flow FilterBall 3/4" Ni | 120 | Kč | 8595222697234 |  |  | ks | 0 | 0 | 0 | 0 | 0 | 0 |  | 0
21053 | VÍČKO PRO KK FFB 5/4" NI | Víčko bez magnetu pro Flow FilterBall 5/4" Ni | 190 | Kč | 8595222697241 |  |  | ks | 0 | 0 | 0 | 0 | 0 | 0 |  | 0
21036 | VÍČKO PRO KK FFB 6/4" NI | Víčko bez magnetu pro Flow FilterBall 6/4" Ni | 240 | Kč | 8595222697074 |  |  | ks | 0 | 0 | 0.0393 | 1.3 | 5.7 | 0 |  | 0
19435 | VÍČKO VYP. VENTILU 1/2" | Víčko k vypouštěcímu ventilu 1/2" | 24 | Kč | 8595222685781 |  |  | ks | 0.02 | 0 | 0.0135 | 3 | 3 | 0 |  | 0
6805 | 930000009 | Víčko nádrže černé pro DOS25, TARTARUGA, PULCE | 401 | Kč | 8595222613883 | EU |  | ks | 0 | 0.035 | 0.4 | 4 | 10 | 0 |  | 0
1901 | 180600020 | Víčko s filtrem pro DOS25 a TARTARUGA | 538 | Kč | 8595222610912 | EU |  | ks | 0 | 0.07 | 0.34 | 2 | 13 | 0 |  | 0
20010 | 403806020 | Víčko s magnetem na závit pro kulový kohout 3/4" F s filtrem | 310 | Kč | 8595222690242 |  |  | ks | 0 | 0.07 | 0.036 | 3 | 3 | 0 |  | 0.84
20011 | 403806025 | Víčko s magnetem na závit pro kulový kohout 1" F s filtrem | 360 | Kč | 8595222690259 |  |  | ks | 0 | 0.075 | 0.072 | 4 | 4 | 14 | žádný | 0.84
20014 | 403806050 | Víčko s magnetem na závit pro kulový kohout 2" F s filtrem | 980 | Kč | 8595222690280 |  |  | ks | 0 | 0.22 | 0.32 | 0 | 0 | 6 | krabice | 0
20012 | 403806032 | Víčko s magnetem na závit pro kulový kohout 5/4" F s filtrem | 490 | Kč | 8595222690266 |  |  | ks | 0 | 0.11 | 0.1114 | 4.5 | 4.5 | 6 | žádný | 0
20013 | 403806040 | Víčko s magnetem na závit pro kulový kohout 6/4" F s filtrem | 620 | Kč | 8595222690273 |  |  | ks | 0 | 0.13 | 0.17 | 0 | 0 | 6 | žádný | 0
21055 | VÍČKO PRO KK MFB 1" | Víčko s magnetem pro kulový kohout 1" s filtrem (bez niklu) | 350 | Kč | 8595222697265 |  |  | ks | 0 | 0 | 0 | 0 | 0 | 6 | žádný | 0
17870 | VÍČKO PRO KK MFB 1" NI | Víčko s magnetem pro Magnet FilterBall 1" Ni | 360 | Kč | 8595222673481 | CN |  | ks | 0.08 | 0 | 0.072 | 4.5 | 4 | 4 | PE sáček | 0
21304 | VÍČKO PRO KK MFB 1/2" NI | Víčko s magnetem pro Magnet FilterBall 1/2" Ni | 140 | Kč | 8595222699368 |  |  | ks | 0 | 0 | 0 | 0 | 0 | 4.5 | krabice | 0
17880 | VÍČKO PRO KK MFB 2" NI | Víčko s magnetem pro Magnet FilterBall 2" Ni | 980 | Kč | 8595222673573 | CN |  | ks | 0.22 | 0 | 0.3185 | 6.5 | 7 | 4.5 | krabice | 0
17869 | VÍČKO PRO KK MFB 3/4" NI | Víčko s magnetem pro Magnet FilterBall 3/4" Ni | 310 | Kč | 8595222673474 | CN |  | ks | 0.064 | 0 | 0.0474 | 4.1 | 3.4 | 4.5 | krabice | 0
17871 | VÍČKO PRO KK MFB 5/4" NI | Víčko s magnetem pro Magnet FilterBall 5/4" Ni | 490 | Kč | 8595222673498 | CN |  | ks | 0.1 | 0 | 0.1149 | 5.2 | 4.7 | 4.5 | krabice | 0
17879 | VÍČKO PRO KK MFB 6/4" NI | Víčko s magnetem pro Magnet FilterBall 6/4" Ni | 620 | Kč | 8595222673566 | CN |  | ks | 0.132 | 0 | 0.1657 | 5.9 | 5.3 | 5.5 | krabice | 0
11627 | R-00103-013.01B | Vidlička RT3 se šroubkem M4 | 34 | Kč | 8595222627484 | CN |  | ks | 0.035 | 0.035 | 0.01 | 3.1 | 2.6 | 5.5 | krabice | 0
13873 | R-00204-013.01 | Vidlička RT4 se šroubkem M4 | 34 | Kč | 8595222643866 | CN |  | ks | 0 | 0.01 | 0.06 | 6 | 5 | 5.5 | krabice | 0
581 | 3000378431 (F9005390003) | Víko nádrže pr. 800 mm se střed. otvorem | 886 | Kč |  | EU |  | ks | 2 | 2 | 0 | 0 | 0 | 3.5 | PE sáček | 0
14705 | F9005390038 | Víko příruby akumulační nádrže PS2F/PSWF | 689 | Kč | 8595222649653 | EU |  | ks | 0.8 | 0 | 27.2 | 17 | 50 | 0 | žádný | 0
3709 | 180203032 | Víko pumpy DOS25/V4V včetně sání | 5600 | Kč | 8595222611711 | EU |  | ks | 0.69 | 0 | 1 | 0.29 | 0.29 | 5 | žádný | 0
21421 | ISL05.0532.0 | Víko zásobníku pr .560 mm - černý plast - pro PS 100, 200 | 1470 | Kč | 8595734000232 |  |  | ks | 0 | 0 | 0 | 0 | 0 | 4 | žádný | 0
20633 | ISL05.0538.0 | Víko zásobníku pr. 1200 mm - černý plast - pro RxBC 1500 | 5570 | Kč | 8595222694875 |  |  | ks | 0 | 2.55 | 93.64 | 0 | 0 | 19 | krabice | 0
1290 | 1.REG01.039.0 | Víko zásobníku pr. 610 mm - černý plast - pro RxBC 200, 300 | 1690 | Kč | 8595222643996 | EU |  | ks | 0 | 0 | 17 | 0 | 0 | 0 | PE sáček | 0
14516 | CAP 710MM | Víko zásobníku pr. 710 mm - černý plast - pro RxBC 400 | 1890 | Kč | 8595222648182 | EU |  | ks | 0 | 0 | 0 | 0 | 0 | 0 |  | 0
13159 | 1.REG01.070.0 | Víko zásobníku pr. 950 mm - černý plast - pro RxBC 750, 1000 | 3040 | Kč | 8595222638817 | EU |  | ks | 2.55 | 0 | 93.636 | 9 | 102 | 0 | neurčeno | 0
19992 | NCLD00066A00 | Vrut vč. podložky pro panely pro RTC 13e, 20e | 4 | Kč | 8595222690082 |  |  | ks | 0.0002 | 0 | 0.000125 | 0.5 | 0.5 | 15 | žádný | 0
19964 | NBHRQ00066A00 | Výměník deskový pro RTC 6i | 13850 | Kč | 8595222689857 |  |  | ks | 4.208 | 0 | 6 | 10 | 15 | 0 |  | 3.36
9106 | REG-9106 | Výměník pro HR100R, HR100W a HR30W | 3200 | Kč | 8595222613661 | UK |  | ks | 0 | 0.465 | 4.06 | 24 | 13 | 0 |  | 0
20069 | REG-20069 | Výměník pro rek. j. Sentinel Kinetic Advance S | 14900 | Kč | 8595222690716 |  |  | ks | 0 | 2.34 | 36.99 | 0 | 0 | 0 |  | 0
20070 | REG-20070 | Výměník pro rek. j. Sentinel Kinetic Advance S - entalpický | 37790 | Kč | 8595222690723 |  |  | ks | 0 | 2.34 | 36.99 | 0 | 0 | 3.9 |  | 0
16263 | výměník AM 290 | Výměník pro rekuperační j. AM290 | 8270 | Kč | 8595222661068 | UK |  | ks | 8 | 0 | 80.92 | 34 | 34 | 5.3 |  | 0
16264 | výměník AM 375 | Výměník pro rekuperační j. AM375 | 14220 | Kč | 8595222661075 | UK |  | ks | 10 | 0 | 97.825 | 32.5 | 43 | 6.8 |  | 0
13791 | V48200 | Výměnný vak pro exp. nádobu HW 200 a 250 l na pitnou vodu | 3680 | Kč | 8595222643347 | EU |  | ks | 2.705 | 0 | 35.721 | 49 | 27 | 0 |  | 0
13792 | V48300 | Výměnný vak pro exp. nádobu HW 300 a 400 l na pitnou vodu | 5380 | Kč | 8595222643354 | EU |  | ks | 3.985 | 0 | 35.721 | 49 | 27 | 0 |  | 0
13788 | V48060 | Výměnný vak pro exp. nádobu HW 60 l na pitnou vodu | 1090 | Kč | 8595222643316 | EU |  | ks | 0 | 0.98 | 9.537 | 17 | 17 | 0 |  | 0
13789 | V48080 | Výměnný vak pro exp. nádobu HW 80 a 100 l na pitnou vodu | 2140 | Kč | 8595222643323 | EU |  | ks | 0 | 1.35 | 14.28 | 34 | 20 | 0 |  | 0
13771 | V44150 | Výměnný vak pro exp. nádobu otopnou HS 150 a 200 l | 2380 | Kč | 8595222643156 | EU |  | ks | 0 | 1.56 | 14.28 | 34 | 20 | 0 |  | 0
13772 | V44200 | Výměnný vak pro exp. nádobu otopnou HS 250 a 300 l | 3390 | Kč | 8595222643163 | EU |  | ks | 0 | 2.75 | 36.45 | 50 | 27 | 0 |  | 0
13773 | V44300 | Výměnný vak pro exp. nádobu otopnou HS 400 l | 5200 | Kč | 8595222643170 | EU |  | ks | 0 | 3.87 | 36.45 | 50 | 27 | 0 |  | 0
13785 | V44050 | Výměnný vak pro exp. nádobu otopnou HS 50 l | 800 | Kč | 8595222643286 | EU |  | ks | 0 | 0.7 | 9.537 | 17 | 17 | 0 |  | 0
13774 | V44500 | Výměnný vak pro exp. nádobu otopnou HS 500-700 l | 8770 | Kč | 8595222643187 | EU |  | ks | 0 | 7.765 | 102.297 | 61 | 39 | 0 |  | 0
13769 | V44060 | Výměnný vak pro exp. nádobu otopnou HS 60 a 80 l | 970 | Kč | 8595222643132 | EU |  | ks | 0 | 0.955 | 9.537 | 17 | 17 | 0 |  | 0
13770 | V44080 | Výměnný vak pro exp. nádobu otopnou HS 80 a 100 l | 1750 | Kč | 8595222643149 | EU |  | ks | 0 | 1.405 | 14.28 | 34 | 20 | 0 |  | 0
13777 | V46150 | Výměnný vak pro exp. nádobu solární SL 150 l | 3050 | Kč | 8595222643217 | EU |  | ks | 0 | 1.555 | 14.28 | 34 | 20 | 0 |  | 0
12763 | V46200 | Výměnný vak pro exp. nádobu solární SL 200 l | 4260 | Kč | 8034108709000 | EU |  | ks | 0 | 2.72 | 36.45 | 50 | 27 | 0 |  | 0
13786 | V46300 | Výměnný vak pro exp. nádobu solární SL 300 l | 6140 | Kč | 8595222643293 | EU |  | ks | 0 | 3.895 | 36.45 | 50 | 27 | 0 |  | 3.36
13775 | V46060 | Výměnný vak pro exp. nádobu solární SL 50 l | 1300 | Kč | 8595222643194 | EU |  | ks | 0 | 0.945 | 9.537 | 17 | 17 | 0 |  | 0
13787 | V46500 | Výměnný vak pro exp. nádobu solární SL 500 l | 10840 | Kč | 8595222643309 | EU |  | ks | 0 | 7.765 | 102.297 | 61 | 39 | 0 |  | 0
13776 | V46080 | Výměnný vak pro exp. nádobu solární SL 80 a 100 l | 2380 | Kč | 8595222643200 | EU |  | ks | 0 | 1.425 | 14.28 | 34 | 20 | 0 |  | 0
19965 | NBHRQ00805A00 | Výparník pro RTC 13e | 24000 | Kč | 8595222689864 |  |  | ks | 37 | 0 | 675.12 | 58 | 97 | 0 |  | 0
20678 | GCCP00040A00 | Výparník pro RTC 6i | 13900 | Kč | 8595222695254 |  |  | ks | 35 | 35 | 0 | 0 | 0 | 0 |  | 0
13645 | 578511401 | Vyrovnavací nádrž pro zemní okruh tepelného čerpadla | 2910 | Kč | 578511401 | EU |  | ks | 0.984 | 0 | 6.48 | 12 | 45 | 9 |  | 0
16490 | ZDROJ NAPÁJECÍ PRO IR 1X 15W | Zdroj napájecí IR 1x, 15 W | 788 | Kč | 8595222663130 | CN |  | ks | 0 | 0.07 | 0.12 | 3 | 5 | 9 |  | 0
16134 | 582085401 | Zpětná klapka pro EA 110 - 125 | 1380 | Kč | 582085401 |  |  | ks | 0 | 0 | 0 | 0 | 0 | 9 |  | 0